## Gmina Borkowice
[7 empty] | ISTNIEJĄCE OPRAWY DO MODERNIZACJI: | [6 empty] | PARAMETRY GEOMETRYCZNE | [6 empty] | PROJ. OPRAWY LED:
| TABELA MODERNIZACJA NA LED |  |  |  |  | Moc całk. oprawy [W]: | 140 | 280 | 80 | 115 | 165 | 265 | [8 empty] | Moc całk. oprawy [W]: |  |  |  | 20 | 20 | 30 | 30 | 40 | 40 | 50 | 50 | 60 | 60 | 70 | 70 | 80 | 80 | 80 | 90 | 100 | 110
L.P. | Miejscowość | Droga, odcinek ulicy, uwagi | Nazwa stacji trafo. | Nr stacji trafo. | Nr obwodu ośw. | Nr słupa | Rtęciowa 125 W | Rtęciowa 250 W | Sodowa 70 W | Sodowa 100 W | Sodowa 150 W | Sodowa 250 W | Całkowita moc istn. opraw [kW] | Nawierzchnia A-asfalt , KB - kostka , Gr - grunt | Szerokość jezdni | Kategoria drogi: K-Kraj. W-Woj. P-Pow. G-Gm. Gw. | Klasa oświetleniowa | Wysięgnik ISTN. typu WR długość [m] / kąt [st.] | Odległość słupa od jezdni | Wysokośc słupa nad grunt | Rodzaj słupa Z,ALA,DANA-żelbet E-wirowany SAL-alum. S-stal | Sieć: napowietrzna izolowana - I , nieizolowana - N , kablowa - K | Odległości między słupami | L.P. | LUXA DOS TYP7-M 20W | LUXA DOS TYP9-L 20W | LUXA DOS TYP7-M30W | LUXA DOS TYP9-L 30W | LUXA DOS TYP7-M 40W | LUXA DOS TYP9-L 40W | LUXA DOS TYP7-M 50W | LUXA DOS TYP9-L 50W | LUXA DOS TYP7-M 60W | LUXA DOS TYP9-L 60W | LUXA DOS TYP7-M 70W | LUXA DOS TYP7-S 70W | LUXA DOS TYP7-S 80W | LUXA DOS TYP7-S 80W | LUXA DOS TYP7-M 80W | LUXA DOS TYP7-M 90W | LUXA DOS TYP7-S 100W | LUXA DOS TYP7-M 110W | Całkowita moc proj. opraw [kW] | Sytuacja oświetleniowa
1 | Borkowice | DW 727 ks. Wiśniewskiego CHx1a | Borkowice 1 GS | 5-0906 | 1 | 15 |  |  |  |  | 1 |  | 0.165 | A | 7 | W | M5 | 2/5 | 7 | 10 | Z | N | 42 | 1 | [15 empty] | 1 |  |  | 0.09 | 1
2 | Borkowice | DW 727 ks. Wiśniewskiego CHx1a | Borkowice 1 GS | 5-0906 | 1 | 14 |  |  |  |  | 1 |  | 0.165 | A | 7 | W | M5 | 2/5 | 6 | 10 | Z | N | 35 | 2 | [15 empty] | 1 |  |  | 0.09 | 1
3 | Borkowice | DW 727 ks. Wiśniewskiego CHx1a | Borkowice 1 GS | 5-0906 | 1 | 13 |  |  |  |  | 1 |  | 0.165 | A | 7 | W | M5 | 2/5 | 7 | 10 | Z | N | 28 | 3 | [15 empty] | 1 |  |  | 0.09 | 1
4 | Borkowice | DW 727 ks. Wiśniewskiego CHx1a | Borkowice 1 GS | 5-0906 | 1 | 12 |  |  |  |  | 1 |  | 0.165 | A | 7 | W | M5 | 2/5 | 8 | 7 | Z | N | 45 | 4 | [15 empty] | 1 |  |  | 0.09 | 1
5 | Borkowice | DW 727 ks. Wiśniew. CHx1a +zatoczka | Borkowice 1 GS | 5-0906 | 1 | 11 |  |  |  |  | 1 |  | 0.165 | A | 9 | W | M5 | 2/5 | 6 | 10 | Z | K | 49 | 5 | [15 empty] | 1 |  |  | 0.09 | 1
6 | Borkowice | DW 727 ks. Wiśniewskiego CHx1a | Borkowice 1 GS | 5-0906 | 1 | 10 | [6 empty] | 0 | A | 7 | W | M5 | 2/5 | 22 | 10 | Z | K | 46 | 6 | [18 empty] | 0 | 1
7 | Borkowice | DW 727 ks. Wiśniewskiego CHx1a | Borkowice 1 GS | 5-0906 | 1 | 7 |  |  |  |  | 1 |  | 0.165 | A | 7 | W | M5 | 2/5 | 7 | 10 | Z | N | 40 | 7 | [15 empty] | 1 |  |  | 0.09 | 1
8 | Borkowice | DW 727 ks. Wiśniewskiego CHx1a | Borkowice 1 GS | 5-0906 | 1 | 5 |  |  |  |  | 1 |  | 0.165 | A | 7 | W | M5 | 2/5 | 11 | 8 | Z | N | 43 | 8 | [15 empty] | 1 |  |  | 0.09 | 1
9 | Borkowice | DW 727 ks. Wiśniewskiego CHx1a | Borkowice 1 GS | 5-0906 | 1 | 6 |  |  |  |  | 1 |  | 0.165 | A | 7 | W | M5 | 2/5 | 7 | 8.5 | E | N | 45 | 9 | [15 empty] | 1 |  |  | 0.09 | 1
10 | Borkowice | DW 727 ks. Wiśniewskiego | Borkowice 2 | 5-0907 | 3 | 92/3 | [6 empty] | 0 | A | 6 | W | M5 | 2/5 | 6 | 10 | E | I | 45 | 10 | [18 empty] | 0 | 1
11 | Borkowice | DW 727 ks. Wiśniewskiego | Borkowice 2 | 5-0907 | 3 | 92/2 | [6 empty] | 0 | A | 6 | W | M5 | 2/5 | 6 | 10 | E | I | 49 | 11 | [18 empty] | 0 | 1
12 | Borkowice | DW 727 ks. Wiśniewskiego | Borkowice 2 | 5-0907 | 3 | 92/1 | [6 empty] | 0 | A | 6 | W | M5 | 2/5 | 6 | 10 | Z | I | 52 | 12 | [18 empty] | 0 | 1
13 | Borkowice | DW 727 ks. Wiśniewskiego | Borkowice 2 | 5-0907 | 3 | 92 |  |  |  |  | 1 |  | 0.165 | A | 6 | W | M5 | 2/5 | 14 | 10 | E | I | 43 | 13 | [15 empty] | 1 |  |  | 0.09 | 1
14 | Borkowice | DW 727 ks. Wiśniewskiego | Borkowice 2 | 5-0907 | 3 | 91 | [6 empty] | 0 | A | 6 | W | M5 | 2/5 | 13 | 10 | Z | N | 43 | 14 | [18 empty] | 0 | 1
15 | Borkowice | DW 727 ks. Wiśniewskiego | Borkowice 2 | 5-0907 | 3 | 90 |  |  |  |  | 1 |  | 0.165 | A | 6 | W | M5 | 2/5 | 13 | 10 | Z | N | 37 | 15 | [15 empty] | 1 |  |  | 0.09 | 1
16 | Borkowice | DW 727 ks. Wiśniewskiego CHx1b | Borkowice 2 | 5-0907 | 3 | 89 |  |  |  |  | 1 |  | 0.165 | A | 6 | W | M5 | 2/5 | 12 | 10 | Z | N | 50 | 16 | [15 empty] | 1 |  |  | 0.09 | 1
17 | Borkowice | DW 727 ks. Wiśniewskiego CHx1b | Borkowice 2 | 5-0907 | 3 | 88 |  |  |  |  | 1 |  | 0.165 | A | 6 | W | M5 | 2/5 | 13 | 10 | Z | N | 47 | 17 | [15 empty] | 1 |  |  | 0.09 | 1
18 | Borkowice | DW 727 ks. Wiśniewskiego CHx1b | Borkowice 2 | 5-0907 | 3 | 87 |  |  |  |  | 1 |  | 0.165 | A | 6 | W | M5 | 2/5 | 13 | 10 | Z | N | 52 | 18 | [15 empty] | 1 |  |  | 0.09 | 1
19 | Borkowice | DW 727 ks. Wiśniewskiego CHx1b+ P | Borkowice 2 | 5-0907 | 3 | 86 |  |  |  |  | 1 |  | 0.165 | A | 9 | W | M5 | 2/5 | 13 | 10 | Z | N | 35 | 19 | [15 empty] | 1 |  |  | 0.09 | 1
20 | Borkowice | DW 727 ks. Wiśniewskiego CHx1b+ P | Borkowice 2 | 5-0907 | 3 | 84 |  |  |  |  | 1 |  | 0.165 | A | 9 | W | M5 | 2/5 | 15 | 10 | Z | N | 28 | 20 | [15 empty] | 1 |  |  | 0.09 | 1
21 | Borkowice | DW 727 ks. Wiśniewskiego CHx1a | Borkowice 2 | 5-0907 | 1 | 1 |  |  |  |  | 1 |  | 0.165 | A | 6 | W | M5 | 2/5 | 8 | 8 | ALA | N | 24 | 21 | [15 empty] | 1 |  |  | 0.09 | 1
22 | Borkowice | DW 727 ks. Wiśniewskiego CHx1a | Borkowice 2 | 5-0907 | 1 | 2 |  |  |  |  | 1 |  | 0.165 | A | 6 | W | M5 | 2/5 | 8 | 8 | Z | N | 24 | 22 | [15 empty] | 1 |  |  | 0.09 | 1
23 | Borkowice | DW 727 ks. Wiśniewskiego CHx1b | Borkowice 2 | 5-0907 | 1 | 4 | [6 empty] | 0 | A | 6 | W | M5 | 2/5 | 7 | 10 | Z | N | 35 | 23 | [18 empty] | 0 | 1
24 | Borkowice | DW 727 ks. Wiśniewskiego CHx1b | Borkowice 2 | 5-0907 | 1 | 5 |  |  |  |  | 1 |  | 0.165 | A | 6 | W | M5 | 2/5 | 7 | 10 | Z | N | 33 | 24 | [15 empty] | 1 |  |  | 0.09 | 1
25 | Borkowice | DW 727 ks. Wiśniewskiego CHx1b | Borkowice 2 | 5-0907 | 1 | 6 |  |  |  |  | 1 |  | 0.165 | A | 6 | W | M5 | 2/5 | 7 | 10 | Z | N | 30 | 25 | [15 empty] | 1 |  |  | 0.09 | 1
26 | Borkowice | DW 727 ks. Wiśniewskiego CHx1b | Borkowice 2 | 5-0907 | 1 | 7 |  |  |  |  | 1 |  | 0.165 | A | 6 | W | M5 | 2/5 | 7 | 10 | Z | N | 25 | 26 | [15 empty] | 1 |  |  | 0.09 | 1
27 | Borkowice | DW 727 ks. Wiśniewskiego CHx1b+P | Borkowice 2 | 5-0907 | 1 | 8 |  |  |  |  | 1 |  | 0.165 | A | 9 | W | M5 | 2/5 | 6 | 8 | ALA | N | 27 | 27 | [15 empty] | 1 |  |  | 0.09 | 1
28 | Borkowice | DW 727 ks. Wiśniewskiego CHx1b+P | Borkowice 2 | 5-0907 | 2 | 9 |  |  |  |  | 1 |  | 0.165 | A | 9 | W | M5 | 2/5 | 6 | 10 | Z | N | 20 | 28 | [15 empty] | 1 |  |  | 0.09 | 1
29 | Borkowice | DW 727 ks. Wiśniewskiego CHx1b | Borkowice 2 | 5-0907 | 2 | 10A | [6 empty] | 0 | A | 6 | W | M5 | 2/5 | 6 | 8 | Z | N | 34 | 29 | [18 empty] | 0 | 1
30 | Borkowice | DW 727 ks. Wiśniewskiego CHx1b | Borkowice 2 | 5-0907 | 2 | 11 |  |  |  |  | 1 |  | 0.165 | A | 6 | W | M5 | 2/5 | 7 | 10 | Z | N | 32 | 30 | [15 empty] | 1 |  |  | 0.09 | 1
31 | Borkowice | DW 727 ks. Wiśniewskiego CHx1b | Borkowice 2 | 5-0907 | 2 | 12 |  |  |  |  | 1 |  | 0.165 | A | 6 | W | M5 | 2/5 | 6 | 10 | Z | N | 25 | 31 | [15 empty] | 1 |  |  | 0.09 | 1
32 | Borkowice | DW 727 ks. Wiśniewskiego CHx1b | Borkowice 2 | 5-0907 | 2 | 13 |  |  |  |  | 1 |  | 0.165 | A | 6 | W | M5 | 2/5 | 6 | 10 | Z | N | 31 | 32 | [15 empty] | 1 |  |  | 0.09 | 1
33 | Borkowice | DW 727 ks. Wiśniewskiego CHx1b | Borkowice 2 | 5-0907 | 2 | 14 |  |  |  |  | 1 |  | 0.165 | A | 6 | W | M5 | 2/5 | 5 | 10 | Z | N | 31 | 33 | [15 empty] | 1 |  |  | 0.09 | 1
34 | Borkowice | DW 727 ks. Wiśniewskiego CHx1b | Borkowice 2 | 5-0907 | 2 | 15 |  |  |  |  | 1 |  | 0.165 | A | 6 | W | M5 | 2/5 | 5 | 10 | Z | N | 36 | 34 | [15 empty] | 1 |  |  | 0.09 | 1
35 | Borkowice | Dr. Powiatowa ul. Krakowa Góra CHx1b | Borkowice 2 | 5-0907 | 1 | 40 |  |  |  | 1 |  |  | 0.115 | A | 5.5 | P | M5 | 2/5 | 4 | 8 | Z | N | 35 | 35 | [6 empty] | 1 | [11 empty] | 0.05 | 2
36 | Borkowice | Dr. Powiatowa ul. Krakowa Góra CHx1b | Borkowice 2 | 5-0907 | 1 | 41 |  |  |  | 1 |  |  | 0.115 | A | 5.5 | P | M5 | 2/5 | 4 | 8 | Z | N | 29 | 36 | [6 empty] | 1 | [11 empty] | 0.05 | 2
37 | Borkowice | Dr. Powiatowa ul. Krakowa Góra CHx1b | Borkowice 2 | 5-0907 | 1 | 42 |  |  |  | 1 |  |  | 0.115 | A | 5.5 | P | M5 | 2/5 | 4 | 8 | Z | N | 29 | 37 | [6 empty] | 1 | [11 empty] | 0.05 | 2
38 | Borkowice | Dr. Powiatowa ul. Krakowa Góra CHx1b | Borkowice 2 | 5-0907 | 1 | 43 |  |  |  | 1 |  |  | 0.115 | A | 5.5 | P | M5 | 2/5 | 4 | 8 | ALA | N | 25 | 38 | [6 empty] | 1 | [11 empty] | 0.05 | 2
39 | Borkowice | Dr. Powiatowa ul. Krakowa Góra CHx1b | Borkowice 2 | 5-0907 | 1 | 44 |  |  |  | 1 |  |  | 0.115 | A | 5.5 | P | M5 | 2/5 | 4 | 8 | Z | N | 24 | 39 | [6 empty] | 1 | [11 empty] | 0.05 | 2
40 | Borkowice | Dr. Powiatowa ul. Krakowa Góra CHx1b | Borkowice 2 | 5-0907 | 1 | 45 |  |  |  | 1 |  |  | 0.115 | A | 5.5 | P | M5 | 2/5 | 4 | 8 | ALA | N | 25 | 40 | [6 empty] | 1 | [11 empty] | 0.05 | 2
41 | Borkowice | Dr. Powiatowa ul. Krakowa Góra CHx1b | Borkowice 2 | 5-0907 | 1 | 46 |  |  |  | 1 |  |  | 0.115 | A | 5.5 | P | M5 | 2/5 | 4 | 8 | Z | N | 23 | 41 | [6 empty] | 1 | [11 empty] | 0.05 | 2
42 | Borkowice | Dr. Powiatowa ul. Krakowa Góra CHx1b | Borkowice 2 | 5-0907 | 1 | 47 |  |  |  | 1 |  |  | 0.115 | A | 5.5 | P | M5 | 2/5 | 4 | 8 | ALA | N | 23 | 42 | [6 empty] | 1 | [11 empty] | 0.05 | 2
43 | Borkowice | Dr. Powiatowa ul. Krakowa Góra CHx1b | Borkowice 2 | 5-0907 | 1 | 48 |  |  |  | 1 |  |  | 0.115 | A | 5.5 | P | M5 | 2/5 | 4 | 8 | Z | N | 25 | 43 | [6 empty] | 1 | [11 empty] | 0.05 | 2
44 | Borkowice | Dr. Powiatowa ul. Krakowa Góra CHx1b | Borkowice 2 | 5-0907 | 1 | 49 |  |  |  | 1 |  |  | 0.115 | A | 5.5 | P | M5 | 2/5 | 5 | 8 | ALA | N | 22 | 44 | [6 empty] | 1 | [11 empty] | 0.05 | 2
45 | Borkowice | Dr. Powiatowa ul. Krakowa Góra CHx1b | Borkowice 2 | 5-0907 | 1 | 50 |  |  |  | 1 |  |  | 0.115 | A | 5.5 | P | M5 | 2/5 | 4 | 8 | Z | N | 28 | 45 | [6 empty] | 1 | [11 empty] | 0.05 | 2
46 | Borkowice | Dr. Powiatowa ul. Krakowa Góra CHx1b | Borkowice 2 | 5-0907 | 1 | 51 |  |  |  | 1 |  |  | 0.115 | A | 5.5 | P | M5 | 2/5 | 5 | 8 | ALA | I | 32 | 46 | [6 empty] | 1 | [11 empty] | 0.05 | 2
47 | Borkowice | Dr. Powiatowa ul. Krakowa Góra CHx1b | Borkowice 2 | 5-0907 | 1 | 51/2 |  |  |  | 1 |  |  | 0.115 | A | 5.5 | P | M5 | 2/5 | 9 | 8 | Z | I | 50 | 47 | [6 empty] | 1 | [11 empty] | 0.05 | 2
48 | Borkowice | Dr. Powiatowa ul. Krakowa Góra CHx1a | Borkowice 2 | 5-0907 | 1 | 51/4 |  |  |  | 1 |  |  | 0.115 | A | 5.5 | P | M5 | 2/5 | 7 | 8.5 | E | I | 23 | 48 | [6 empty] | 1 | [11 empty] | 0.05 | 2
49 | Borkowice | DW 727 ks. Wiśniewskiego | Borkowice 2 | 5-0907 | 1 | 3 |  |  |  |  | 1 |  | 0.165 | A | 6 | W | M5 | 2/5 | 3 | 8 | Z | N | 20 | 49 | [15 empty] | 1 |  |  | 0.09 | 1
50 | Borkowice | Droga Gminna ul. Stawowa | Borkowice 2 | 5-0907 | 1 | 57 |  |  | 1 |  |  |  | 0.08 | A | 4 | G | M6 | 2/5 | 3 | 8 | Z | N | 20 | 50 |  | 1 | [16 empty] | 0.02 | 3
51 | Borkowice | Droga Gminna ul. Stawowa | Borkowice 2 | 5-0907 | 1 | 58 |  |  | 1 |  |  |  | 0.08 | A | 4 | G | M6 | 2/5 | 3 | 8 | Z | N | 30 | 51 |  | 1 | [16 empty] | 0.02 | 3
52 | Borkowice | Droga Gminna ul. Stawowa | Borkowice 2 | 5-0907 | 1 | 59 |  |  | 1 |  |  |  | 0.08 | A | 4 | G | M6 | 2/5 | 3 | 8 | Z | N | 20 | 52 |  | 1 | [16 empty] | 0.02 | 3
53 | Borkowice | Droga Gminna ul. Stawowa | Borkowice 2 | 5-0907 | 1 | 60 |  |  | 1 |  |  |  | 0.08 | A | 4 | G | M6 | 2/5 | 3 | 8 | ALA | N | 22 | 53 |  | 1 | [16 empty] | 0.02 | 3
54 | Borkowice | Droga Gminna ul. Stawowa | Borkowice 2 | 5-0907 | 1 | 61 |  |  | 1 |  |  |  | 0.08 | A | 4 | G | M6 | 2/5 | 3 | 8 | Z | N | 28 | 54 |  | 1 | [16 empty] | 0.02 | 3
55 | Borkowice | Droga Gminna ul. Stawowa | Borkowice 2 | 5-0907 | 1 | 62 |  |  | 1 |  |  |  | 0.08 | A | 4 | G | M6 | 2/5 | 3 | 8 | ALA | N | 25 | 55 |  | 1 | [16 empty] | 0.02 | 3
56 | Borkowice | Droga Gminna ul. Stawowa | Borkowice 2 | 5-0907 | 1 | 63 |  |  | 1 |  |  |  | 0.08 | A | 4 | G | M6 | 2/5 | 3 | 8 | Z | N | 26 | 56 |  | 1 | [16 empty] | 0.02 | 3
57 | Borkowice | Droga Gminna ul. Stawowa | Borkowice 2 | 5-0907 | 1 | 64 |  |  | 1 |  |  |  | 0.08 | A | 4 | G | M6 | 2/5 | 3 | 8 | Z | N | 25 | 57 |  | 1 | [16 empty] | 0.02 | 3
58 | Borkowice | Droga Gminna ul. Stawowa | Borkowice 2 | 5-0907 | 1 | 65 |  |  | 1 |  |  |  | 0.08 | A | 4 | G | M6 | 2/5 | 4 | 8 | Z | N | 27 | 58 |  | 1 | [16 empty] | 0.02 | 3
59 | Borkowice | Droga Gminna ul. Stawowa | Borkowice 2 | 5-0907 | 1 | 66 |  |  | 1 |  |  |  | 0.08 | A | 4 | G | M6 | 2/5 | 3 | 8 | ALA | N | 26 | 59 |  | 1 | [16 empty] | 0.02 | 3
60 | Borkowice | Droga Gminna ul. Stawowa | Borkowice 2 | 5-0907 | 1 | 67 |  |  | 1 |  |  |  | 0.08 | A | 4 | G | M6 | 2/5 | 3 | 8 | Z | N | 23 | 60 |  | 1 | [16 empty] | 0.02 | 3
61 | Borkowice | Droga Gminna ul. Stawowa | Borkowice 2 | 5-0907 | 1 | 68 |  |  | 1 |  |  |  | 0.08 | A | 4 | G | M6 | 2/5 | 4 | 8 | ALA | N | 27 | 61 |  | 1 | [16 empty] | 0.02 | 3
62 | Borkowice | Droga Gminna ul. Stawowa | Borkowice 2 | 5-0907 | 1 | 69 |  |  | 1 |  |  |  | 0.08 | A | 4 | G | M6 | 2/5 | 5 | 8 | Z | N | 28 | 62 |  | 1 | [16 empty] | 0.02 | 3
63 | Borkowice | Droga Gminna ul. Stawowa | Borkowice 2 | 5-0907 | 1 | 70 |  |  | 1 |  |  |  | 0.08 | A | 4 | G | M6 | 2/5 | 3 | 8 | ALA | N | 24 | 63 |  | 1 | [16 empty] | 0.02 | 3
64 | Borkowice | Droga Gminna ul. Stawowa | Borkowice 2 | 5-0907 | 1 | 71 |  |  | 1 |  |  |  | 0.08 | A | 4 | G | M6 | 2/5 | 4 | 8 | Z | N | 24 | 64 |  | 1 | [16 empty] | 0.02 | 3
65 | Borkowice | Droga Gminna ul. Stawowa | Borkowice 2 | 5-0907 | 1 | 72 |  |  | 1 |  |  |  | 0.08 | A | 4 | G | M6 | 2/5 | 4 | 8.5 | E | N | 32 | 65 |  | 1 | [16 empty] | 0.02 | 3
66 | Borkowice | Droga Gminna ul. Ogrodowa | Borkowice 2 | 5-0907 | 2 | 16 |  |  | 1 |  |  |  | 0.08 | A | 5.5 | G | M6 | 2/5 | 3 | 10 | Z | N | 20 | 66 | 1 | [17 empty] | 0.02 | 4
67 | Borkowice | Droga Gminna ul. Ogrodowa | Borkowice 2 | 5-0907 | 2 | 17 |  |  | 1 |  |  |  | 0.08 | A | 5.5 | G | M6 | 2/5 | 3 | 8 | ALA | N | 32 | 67 | 1 | [17 empty] | 0.02 | 4
68 | Borkowice | Droga Gminna ul. Ogrodowa | Borkowice 2 | 5-0907 | 2 | 18 |  |  | 1 |  |  |  | 0.08 | A | 5.5 | G | M6 | 2/5 | 3 | 8 | Z | N | 27 | 68 | 1 | [17 empty] | 0.02 | 4
69 | Borkowice | Droga Gminna ul. Ogrodowa | Borkowice 2 | 5-0907 | 2 | 19 |  |  | 1 |  |  |  | 0.08 | A | 5.5 | G | M6 | 2/5 | 3 | 8 | ALA | N | 26 | 69 | 1 | [17 empty] | 0.02 | 4
70 | Borkowice | Droga Gminna ul. Ogrodowa | Borkowice 2 | 5-0907 | 2 | 20 |  |  | 1 |  |  |  | 0.08 | A | 5.5 | G | M6 | 2/5 | 3 | 8 | Z | N | 24 | 70 | 1 | [17 empty] | 0.02 | 4
71 | Borkowice | Droga Gminna ul. Ogrodowa | Borkowice 2 | 5-0907 | 2 | 21 |  |  | 1 |  |  |  | 0.08 | A | 5.5 | G | M6 | 2/5 | 3 | 8 | ALA | N | 26 | 71 | 1 | [17 empty] | 0.02 | 4
72 | Borkowice | Droga Gminna ul. Ogrodowa | Borkowice 2 | 5-0907 | 2 | 22 |  |  | 1 |  |  |  | 0.08 | A | 5.5 | G | M6 | 2/5 | 3 | 8 | Z | N | 25 | 72 | 1 | [17 empty] | 0.02 | 4
73 | Borkowice | Droga Gminna ul. Ogrodowa | Borkowice 2 | 5-0907 | 2 | 23 |  |  | 1 |  |  |  | 0.08 | A | 5.5 | G | M6 | 2/5 | 3 | 8 | ALA | N | 24 | 73 | 1 | [17 empty] | 0.02 | 4
74 | Borkowice | Droga Gminna ul. Ogrodowa | Borkowice 2 | 5-0907 | 2 | 24 |  |  | 1 |  |  |  | 0.08 | A | 5.5 | G | M6 | 2/5 | 3 | 8 | Z | N | 28 | 74 | 1 | [17 empty] | 0.02 | 4
75 | Borkowice | Droga Gminna ul. Ogrodowa | Borkowice 2 | 5-0907 | 2 | 25 |  |  | 1 |  |  |  | 0.08 | A | 5.5 | G | M6 | 2/5 | 3 | 8 | ALA | N | 21 | 75 | 1 | [17 empty] | 0.02 | 4
76 | Borkowice | Droga Gminna ul. Ogrodowa | Borkowice 2 | 5-0907 | 2 | 26 |  |  | 1 |  |  |  | 0.08 | A | 5.5 | G | M6 | 2/5 | 3 | 8 | Z | N | 28 | 76 | 1 | [17 empty] | 0.02 | 4
77 | Borkowice | Droga Gminna ul. Ogrodowa | Borkowice 2 | 5-0907 | 2 | 27 |  |  | 1 |  |  |  | 0.08 | A | 5.5 | G | M6 | 2/5 | 3 | 8 | ALA | N | 23 | 77 | 1 | [17 empty] | 0.02 | 4
78 | Borkowice | Droga Gminna ul. Ogrodowa | Borkowice 2 | 5-0907 | 2 | 28 |  |  | 1 |  |  |  | 0.08 | A | 5.5 | G | M6 | 2/5 | 4 | 8 | Z | N | 26 | 78 | 1 | [17 empty] | 0.02 | 4
79 | Borkowice | Droga Gminna ul. Ogrodowa | Borkowice 2 | 5-0907 | 2 | 29 |  |  | 1 |  |  |  | 0.08 | A | 5.5 | G | M6 | 2/5 | 3 | 8.5 | E | N | 23 | 79 | 1 | [17 empty] | 0.02 | 4
80 | Borkowice | Droga Gminna ul. Ogrodowa | Borkowice 2 | 5-0907 | 2 | 30 |  |  | 1 |  |  |  | 0.08 | A | 5.5 | G | M6 | 2/5 | 3 | 8 | Z | I | 28 | 80 | 1 | [17 empty] | 0.02 | 4
81 | Borkowice | Droga Gminna ul. Polna | Borkowice 2 | 5-0907 | 2 | 10A/2 |  |  | 2 |  |  |  | 0.16 | A | 3 | G | M6 | 2/5 | 4 | 8 | Z | N | - | 81 |  | 2 | [16 empty] | 0.04 | 5
82 | Borkowice | DW727 ks. Wiśniew. Pl. przy kośc.CHx1b | Borkowice 3 | 5-0908 | 1 | 20 |  |  |  |  | 1 |  | 0.165 | A | 10 | W | M5 | 2/5 | 7 | 8 | ALA | N | 33 | 82 | [15 empty] | 1 |  |  | 0.09 | 1
83 | Borkowice | DW 727 ks. Wiśniewskiego CHx1a | Borkowice 3 | 5-0908 | 1 | 21 |  |  |  |  | 1 |  | 0.165 | A | 7 | W | M5 | 2/5 | 4 | 10 | Z | N | 28 | 83 | [15 empty] | 1 |  |  | 0.09 | 1
84 | Borkowice | DW 727 ks. Wiśniewskiego CHx1a | Borkowice 3 | 5-0908 | 1 | 22 |  |  |  |  | 1 |  | 0.165 | A | 7 | W | M5 | 2/5 | 5 | 10 | Z | N | 20 | 84 | [15 empty] | 1 |  |  | 0.09 | 1
85 | Borkowice | DW 727 ks. Wiśniewskiego CHx1a | Borkowice 3 | 5-0908 | 1 | 23 |  |  |  |  | 1 |  | 0.165 | A | 7 | W | M5 | 2/5 | 5 | 10 | Z | N | 30 | 85 | [15 empty] | 1 |  |  | 0.09 | 1
86 | Borkowice | DW 727 ks. Wiśniewskiego CHx1a | Borkowice 3 | 5-0908 | 1 | 24 |  |  |  |  | 1 |  | 0.165 | A | 7 | W | M5 | 2/5 | 4 | 8 | Z | N | 28 | 86 | [15 empty] | 1 |  |  | 0.09 | 1
87 | Borkowice | DW727 ks. Wiśniew. Pl. przy kośc.CHx1b | Borkowice 3 | 5-0908 | 1 | 25 |  |  |  |  | 1 |  | 0.165 | A | 13 | W | M5 | 2/5 | 1 | 10 | Z | N | 28 | 87 | [5 empty] | 1 | [12 empty] | 0.04 | 6
88 | Borkowice | DW 727 ks. Wiśniewskiego CHx1b+2dr | Borkowice 3 | 5-0908 | 1 | 27 |  |  |  |  | 1 |  | 0.165 | A | 13 | W | M5 | 2/5 | 3 | 10 | Z | N | 36 | 88 | [5 empty] | 1 | [12 empty] | 0.04 | 6
89 | Borkowice | DW 727 ks. Wiśniewskiego CHx1b+2dr | Borkowice 3 | 5-0908 | 1 | 28 |  |  |  |  | 1 |  | 0.165 | A | 12 | W | M5 | 2/5 | 7 | 10 | Z | N | 40 | 89 | [5 empty] | 1 | [12 empty] | 0.04 | 6
90 | Borkowice | DW 727 ks. Wiśniewskiego CHx1b+2dr | Borkowice 3 | 5-0908 | 1 | 29 |  |  |  |  | 1 |  | 0.165 | A | 10 | W | M5 | 2/5 | 5 | 10 | Z | N | 28 | 90 | [5 empty] | 1 | [12 empty] | 0.04 | 6
91 | Borkowice | Droga Powiatowa Słoneczna CHx1b | Borkowice 3 | 5-0908 | 2 | 9 |  |  | 1 |  |  |  | 0.08 | A | 5 | P | M5 | 2/5 | 5 | 10 | E | N | 41 | 91 | [5 empty] | 1 | [12 empty] | 0.04 | 7
92 | Borkowice | Droga Powiatowa Słoneczna CHx1b | Borkowice 3 | 5-0908 | 2 | 8 |  |  | 1 |  |  |  | 0.08 | A | 5 | P | M5 | 2/5 | 4 | 10 | Z | N | 25 | 92 | [5 empty] | 1 | [12 empty] | 0.04 | 7
93 | Borkowice | Droga Powiatowa Słoneczna CHx1b | Borkowice 3 | 5-0908 | 2 | 7 |  |  | 1 |  |  |  | 0.08 | A | 5 | P | M5 | 2/5 | 4 | 10 | Z | N | 37 | 93 | [5 empty] | 1 | [12 empty] | 0.04 | 7
94 | Borkowice | Droga Powiatowa Słoneczna CHx1b | Borkowice 3 | 5-0908 | 2 | 6 |  |  | 1 |  |  |  | 0.08 | A | 5 | P | M5 | 2/5 | 3 | 10 | Z | N | 27 | 94 | [5 empty] | 1 | [12 empty] | 0.04 | 7
95 | Borkowice | Droga Powiatowa Słoneczna | Borkowice 3 | 5-0908 | 2 | 5 |  |  | 1 |  |  |  | 0.08 | A | 5 | P | M5 | 2/5 | 2 | 8 | Z | N | 25 | 95 |  |  |  |  | 1 | [13 empty] | 0.04 | 8
96 | Borkowice | Droga Powiatowa Słoneczna | Borkowice 3 | 5-0908 | 2 | 4 |  |  | 1 |  |  |  | 0.08 | A | 5 | P | M5 | 2/5 | 5 | 8 | Z | N | 22 | 96 |  |  |  |  | 1 | [13 empty] | 0.04 | 8
97 | Borkowice | Droga Powiatowa Słoneczna | Borkowice 3 | 5-0908 | 2 | 3 |  |  | 1 |  |  |  | 0.08 | A | 5 | P | M5 | 2/5 | 4 | 8 | Z | N | 33 | 97 |  |  |  |  | 1 | [13 empty] | 0.04 | 8
98 | Borkowice | Droga Powiatowa Słoneczna | Borkowice 3 | 5-0908 | 2 | 2 |  |  | 1 |  |  |  | 0.08 | A | 5 | P | M5 | 2/5 | 4 | 8 | Z | N | 34 | 98 |  |  |  |  | 1 | [13 empty] | 0.04 | 8
99 | Borkowice | Droga Powiatowa Słoneczna | Borkowice 3 | 5-0908 | 2 | 1 |  |  | 1 |  |  |  | 0.08 | A | 5 | P | M5 | 2/5 | 4 | 8 | Z | N | 52 | 99 |  |  |  |  | 1 | [13 empty] | 0.04 | 8
100 | Borkowice | Droga Powiatowa Słoneczna | Borkowice 3 | 5-0908 | 3 | 36 |  |  | 1 |  |  |  | 0.08 | A | 5 | P | M5 | 2/5 | 4 | 8 | Z | N | 48 | 100 |  |  |  |  | 1 | [13 empty] | 0.04 | 8
101 | Borkowice | Droga Powiatowa Słoneczna | Borkowice 3 | 5-0908 | 3 | 37 |  |  | 1 |  |  |  | 0.08 | A | 5 | P | M5 | 2/5 | 4 | 8 | Z | N | 38 | 101 |  |  |  |  | 1 | [13 empty] | 0.04 | 8
102 | Borkowice | Droga Gminna ul. Dolna | Borkowice 3 | 5-0908 | 2 | 12 | [6 empty] | 0 | A | 4 | G | M6 | 2/5 | 4 | 10 | Z | N | 28 | 102 | [18 empty] | 0 | 9
103 | Borkowice | Droga Gminna ul. Dolna | Borkowice 3 | 5-0908 | 2 | 13 |  |  | 1 |  |  |  | 0.08 | A | 4 | G | M6 | 2/5 | 3 | 10 | Z | N | 35 | 103 |  |  | 1 | [15 empty] | 0.03 | 9
104 | Borkowice | Droga Gminna ul. Dolna | Borkowice 3 | 5-0908 | 2 | 14 |  |  | 1 |  |  |  | 0.08 | A | 4 | G | M6 | 2/5 | 3 | 10 | Z | N | 33 | 104 |  |  | 1 | [15 empty] | 0.03 | 9
105 | Borkowice | Droga Gminna ul. Dolna | Borkowice 3 | 5-0908 | 2 | 15 |  |  | 1 |  |  |  | 0.08 | A | 4 | G | M6 | 2/5 | 4 | 10 | Z | N | 28 | 105 |  |  | 1 | [15 empty] | 0.03 | 9
106 | Borkowice | Droga Gminna ul. Dolna | Borkowice 3 | 5-0908 | 2 | 16 |  |  | 1 |  |  |  | 0.08 | A | 4 | G | M6 | 2/5 | 4 | 10 | Z | N | 24 | 106 |  |  | 1 | [15 empty] | 0.03 | 9
107 | Borkowice | Droga Gminna ul. Dolna | Borkowice 3 | 5-0908 | 2 | 17 |  |  | 1 |  |  |  | 0.08 | A | 4 | G | M6 | 2/5 | 4 | 10 | Z | N | - | 107 |  |  | 1 | [15 empty] | 0.03 | 9
108 | Borkowice | Droga Gminna ul. Cicha | Borkowice 3 | 5-0908 | 1 | 23/1 |  |  | 1 |  |  |  | 0.08 | A | 3 | G | M6 | 2/5 | 1 | 10 | Z | N | 38 | 108 |  |  | 1 | [15 empty] | 0.03 | 9
109 | Borkowice | Droga Gminna ul. Cicha | Borkowice 3 | 5-0908 | 1 | 23/2 |  |  | 1 |  |  |  | 0.08 | A | 3 | G | M6 | 2/5 | 1 | 8 | Z | N | 50 | 109 |  |  | 1 | [15 empty] | 0.03 | 9
110 | Borkowice | Droga Gminna ul. Cicha | Borkowice 3 | 5-0908 | 1 | 23/3 |  |  | 1 |  |  |  | 0.08 | A | 3 | G | M6 | 2/5 | 2 | 8.5 | E | N | 46 | 110 |  |  | 1 | [15 empty] | 0.03 | 9
111 | Borkowice | Droga Gminna ul. Cicha | Borkowice 3 | 5-0908 | 1 | 23/4 |  |  | 1 |  |  |  | 0.08 | A | 3 | G | M6 | 2/5 | 2 | 8.5 | E | N | 39 | 111 |  |  | 1 | [15 empty] | 0.03 | 9
112 | Borkowice | Droga Gminna ul. Cicha | Borkowice 3 | 5-0908 | 1 | 23/5 |  |  | 1 |  |  |  | 0.08 | A | 3 | G | M6 | 2/5 | 4 | 8 | Z | N | 46 | 112 |  |  | 1 | [15 empty] | 0.03 | 9
113 | Borkowice | Droga Gminna ul. Cicha | Borkowice 3 | 5-0908 | 1 | 23/6 |  |  | 1 |  |  |  | 0.08 | A | 3 | G | M6 | 2/5 | 2 | 8.5 | E | N | 39 | 113 |  |  | 1 | [15 empty] | 0.03 | 9
114 | Borkowice | Droga Gminna ul. Leśna | Borkowice 3 | 5-0908 | 1 | 30 |  |  | 1 |  |  |  | 0.08 | A | 3.5 | G | M6 | 2/5 | 4 | 10 | E | N | 39 | 114 |  |  | 1 | [15 empty] | 0.03 | 9
115 | Borkowice | Droga Gminna ul. Leśna | Borkowice 3 | 5-0908 | 1 | 31 |  |  | 1 |  |  |  | 0.08 | A | 3.5 | G | M6 | 2/5 | 3 | 10 | Z | N | 39 | 115 |  |  | 1 | [15 empty] | 0.03 | 9
116 | Borkowice | Droga Gminna ul. Leśna | Borkowice 3 | 5-0908 | 1 | 32 |  |  | 1 |  |  |  | 0.08 | A | 3.5 | G | M6 | 2/5 | 4 | 10 | Z | N | 39 | 116 |  |  | 1 | [15 empty] | 0.03 | 9
117 | Borkowice | Droga Gminna ul. Leśna | Borkowice 3 | 5-0908 | 1 | 33 |  |  | 1 |  |  |  | 0.08 | A | 3.5 | G | M6 | 2/5 | 1 | 10 | Z | N | 49 | 117 |  |  | 1 | [15 empty] | 0.03 | 9
118 | Borkowice | Droga Gminna ul. Leśna | Borkowice 3 | 5-0908 | 1 | 34 |  |  | 1 |  |  |  | 0.08 | A | 3.5 | G | M6 | 2/5 | 1 | 10 | Z | N | 38 | 118 |  |  | 1 | [15 empty] | 0.03 | 9
119 | Borkowice | DW 727 ks. Wiśniewskiego | Borkowice 4 | 5-0909 | 2 | 21 |  |  |  |  | 1 |  | 0.165 | A | 6 | W | M5 | 2/5 | 10 | 10 | Z | N | 39 | 119 | [17 empty] | 1 | 0.11 | 10
120 | Borkowice | DW 727 ks. Wiśniewskiego | Borkowice 4 | 5-0909 | 2 | 20 | [6 empty] | 0 | A | 6 | W | M5 | 2/5 | 9 | 8 | Z | N | 34 | 120 | [18 empty] | 0 | 10
121 | Borkowice | DW 727 ks. Wiśniewskiego | Borkowice 4 | 5-0909 | 2 | 19 |  |  |  |  | 1 |  | 0.165 | A | 6 | W | M5 | 2/5 | 10 | 8 | Z | N | 27 | 121 | [17 empty] | 1 | 0.11 | 10
122 | Borkowice | DW 727 ks. Wiśniewskiego | Borkowice 4 | 5-0909 | 2 | 18 | [6 empty] | 0 | A | 6 | W | M5 | 2/5 | 9 | 8 | Z | N | 28 | 122 | [18 empty] | 0 | 10
123 | Borkowice | DW 727 ks. Wiśniewskiego | Borkowice 4 | 5-0909 | 2 | 17 |  |  |  |  | 1 |  | 0.165 | A | 6 | W | M5 | 2/5 | 9 | 8 | Z | N | 67 | 123 | [17 empty] | 1 | 0.11 | 10
124 | Borkowice | DW 727 ks. Wiśniewskiego | Borkowice 4 | 5-0909 | 1 | 1 |  |  |  |  | 1 |  | 0.165 | A | 6 | W | M5 | 2/5 | 8 | 8 | Z | N | 41 | 124 | [17 empty] | 1 | 0.11 | 10
125 | Borkowice | DW 727 ks. Wiśniewskiego | Borkowice 4 | 5-0909 | 1 | 2 |  |  |  |  | 1 |  | 0.165 | A | 6 | W | M5 | 2/5 | 8 | 8 | Z | N | 39 | 125 | [17 empty] | 1 | 0.11 | 10
126 | Borkowice | DW 727 ks. Wiśniewskiego | Borkowice 4 | 5-0909 | 1 | 3 | [6 empty] | 0 | A | 6 | W | M5 | 2/5 | 8 | 8 | Z | N | 40 | 126 | [18 empty] | 0 | 10
127 | Borkowice | DW 727 ks. Wiśniewskiego | Borkowice 4 | 5-0909 | 1 | 4 |  |  |  |  | 1 |  | 0.165 | A | 6 | W | M5 | 2/5 | 7 | 10 | Z | N | - | 127 | [17 empty] | 1 | 0.11 | 10
128 | Borkowice | Droga Gminna ul. Górna | Borkowice 4 | 5-0909 | 1 | 5 |  |  | 1 |  |  |  | 0.08 | A | 3.5 | G | M6 | 2/5 | 4 | 10 | Z | N | 39 | 128 |  |  | 1 | [15 empty] | 0.03 | 11
129 | Borkowice | Droga Gminna ul. Górna | Borkowice 4 | 5-0909 | 1 | 6 |  |  | 1 |  |  |  | 0.08 | A | 3.5 | G | M6 | 2/5 | 4 | 8 | Z | N | 42 | 129 |  |  | 1 | [15 empty] | 0.03 | 11
130 | Borkowice | Droga Gminna ul. Górna | Borkowice 4 | 5-0909 | 1 | 7 |  |  | 1 |  |  |  | 0.08 | A | 3.5 | G | M6 | 2/5 | 4 | 8 | Z | N | 39 | 130 |  |  | 1 | [15 empty] | 0.03 | 11
131 | Borkowice | Droga Gminna ul. Górna | Borkowice 4 | 5-0909 | 1 | 8 |  |  | 1 |  |  |  | 0.08 | A | 3.5 | G | M6 | 2/5 | 4 | 8 | Z | N | 45 | 131 |  |  | 1 | [15 empty] | 0.03 | 11
132 | Borkowice | Droga Gminna ul. Górna | Borkowice 4 | 5-0909 | 1 | 9 |  |  | 1 |  |  |  | 0.08 | A | 3.5 | G | M6 | 2/5 | 4 | 8 | Z | N | 55 | 132 |  |  | 1 | [15 empty] | 0.03 | 11
133 | Borkowice | Droga Gminna ul. Górna | Borkowice 4 | 5-0909 | 1 | 10 |  |  | 1 |  |  |  | 0.08 | A | 3.5 | G | M6 | 2/5 | 4 | 8 | Z | N | 53 | 133 |  |  | 1 | [15 empty] | 0.03 | 11
134 | Borkowice | Droga Gminna ul. Górna | Borkowice 4 | 5-0909 | 1 | 11 |  |  | 1 |  |  |  | 0.08 | A | 3.5 | G | M6 | 2/5 | 4 | 8 | Z | N | 51 | 134 |  |  | 1 | [15 empty] | 0.03 | 11
135 | Borkowice | Droga Gminna ul. Górna | Borkowice 4 | 5-0909 | 1 | 12 |  |  | 1 |  |  |  | 0.08 | A | 3.5 | G | M6 | 2/5 | 3 | 8.5 | E | N | 48 | 135 |  |  | 1 | [15 empty] | 0.03 | 11
136 | Borkowice | Droga Gminna ul. Górna | Borkowice 4 | 5-0909 | 1 | 13 |  |  | 1 |  |  |  | 0.08 | A | 3.5 | G | M6 | 2/5 | 3 | 8 | Z | N | 53 | 136 |  |  | 1 | [15 empty] | 0.03 | 11
137 | Borkowice | Droga Gminna ul. Górna | Borkowice 4 | 5-0909 | 1 | 14 |  |  | 1 |  |  |  | 0.08 | A | 3.5 | G | M6 | 2/5 | 4 | 7 | Z | N | 49 | 137 |  |  | 1 | [15 empty] | 0.03 | 11
138 | Borkowice | Droga Gminna ul. Górna | Borkowice 4 | 5-0909 | 1 | 15 |  |  | 1 |  |  |  | 0.08 | A | 3.5 | G | M6 | 2/5 | 4 | 7 | Z | N | 50 | 138 |  |  | 1 | [15 empty] | 0.03 | 11
139 | Borkowice | Droga Gminna ul. Górna | Borkowice 4 | 5-0909 | 1 | 16 |  |  | 1 |  |  |  | 0.08 | A | 3.5 | G | M6 | 2/5 | 4 | 8.5 | E | N | 46 | 139 |  |  | 1 | [15 empty] | 0.03 | 11
140 | Borkowice | Droga Powiatowa Spacerowa | Borkowice 4 | 5-0909 | 2 | 23 |  |  | 1 |  |  |  | 0.08 | A | 5 | P | M5 | 2/5 | 7 | 8 | Z | N | 29 | 140 | [6 empty] | 1 | [11 empty] | 0.05 | 12
141 | Borkowice | Droga Powiatowa Spacerowa | Borkowice 4 | 5-0909 | 2 | 24 |  |  | 1 |  |  |  | 0.08 | A | 5 | P | M5 | 2/5 | 7 | 8 | Z | N | 26 | 141 | [6 empty] | 1 | [11 empty] | 0.05 | 12
142 | Borkowice | Droga Powiatowa Spacerowa | Borkowice 4 | 5-0909 | 2 | 25 |  |  | 1 |  |  |  | 0.08 | A | 5 | P | M5 | 2/5 | 7 | 8 | Z | N | 23 | 142 | [6 empty] | 1 | [11 empty] | 0.05 | 12
143 | Borkowice | Droga Powiatowa Spacerowa | Borkowice 4 | 5-0909 | 2 | 26 |  |  | 1 |  |  |  | 0.08 | A | 5 | P | M5 | 2/5 | 7 | 8 | Z | N | 25 | 143 | [6 empty] | 1 | [11 empty] | 0.05 | 12
144 | Borkowice | Droga Powiatowa Spacerowa | Borkowice 4 | 5-0909 | 2 | 27 |  |  | 1 |  |  |  | 0.08 | A | 5 | P | M5 | 2/5 | 7 | 8 | Z | N | 26 | 144 | [6 empty] | 1 | [11 empty] | 0.05 | 12
145 | Borkowice | Droga Powiatowa Spacerowa | Borkowice 4 | 5-0909 | 2 | 28 |  |  | 1 |  |  |  | 0.08 | A | 5 | P | M5 | 2/5 | 7 | 8 | ALA | N | 32 | 145 | [6 empty] | 1 | [11 empty] | 0.05 | 12
146 | Borkowice | Droga Powiatowa Spacerowa | Borkowice 4 | 5-0909 | 2 | 29 |  |  | 1 |  |  |  | 0.08 | A | 5 | P | M5 | 2/5 | 6 | 7 | Z | N | 35 | 146 | [6 empty] | 1 | [11 empty] | 0.05 | 12
147 | Borkowice | Droga Powiatowa Spacerowa | Borkowice 4 | 5-0909 | 2 | 30 |  |  | 1 |  |  |  | 0.08 | A | 5 | P | M5 | 2/5 | 7 | 7 | Z | N | 33 | 147 | [6 empty] | 1 | [11 empty] | 0.05 | 12
148 | Borkowice | Droga Powiatowa Spacerowa | Borkowice 4 | 5-0909 | 2 | 31 |  |  | 1 |  |  |  | 0.08 | A | 5 | P | M5 | 2/5 | 7 | 8 | ALA | N | 25 | 148 | [6 empty] | 1 | [11 empty] | 0.05 | 12
149 | Borkowice | Droga Powiatowa Spacerowa | Borkowice 4 | 5-0909 | 2 | 32 |  |  | 1 |  |  |  | 0.08 | A | 5 | P | M5 | 2/5 | 7 | 8 | Z | N | 26 | 149 | [6 empty] | 1 | [11 empty] | 0.05 | 12
150 | Borkowice | Droga Powiatowa Spacerowa | Borkowice 4 | 5-0909 | 2 | 33 |  |  | 1 |  |  |  | 0.08 | A | 5 | P | M5 | 2/5 | 7 | 8 | ALA | N | 30 | 150 | [6 empty] | 1 | [11 empty] | 0.05 | 12
151 | Borkowice | Droga Powiatowa Spacerowa | Borkowice 4 | 5-0909 | 2 | 34 |  |  | 1 |  |  |  | 0.08 | A | 5 | P | M5 | 2/5 | 7 | 8.5 | E | N | 21 | 151 | [6 empty] | 1 | [11 empty] | 0.05 | 12
152 | Borkowice | Droga Powiatowa Spacerowa | Borkowice 4 | 5-0909 | 2 | 35 |  |  | 1 |  |  |  | 0.08 | A | 5 | P | M5 | 2/5 | 7 | 8 | ALA | N | 24 | 152 | [6 empty] | 1 | [11 empty] | 0.05 | 12
153 | Borkowice | Droga Powiatowa Spacerowa | Borkowice 4 | 5-0909 | 2 | 36 |  |  | 1 |  |  |  | 0.08 | A | 5 | P | M5 | 2/5 | 7 | 8 | Z | N | 24 | 153 | [6 empty] | 1 | [11 empty] | 0.05 | 12
154 | Borkowice | Droga Powiatowa Spacerowa | Borkowice 4 | 5-0909 | 2 | 37 |  |  | 1 |  |  |  | 0.08 | A | 5 | P | M5 | 2/5 | 7 | 8 | ALA | N | 25 | 154 | [6 empty] | 1 | [11 empty] | 0.05 | 12
155 | Borkowice | Droga Powiatowa Spacerowa | Borkowice 4 | 5-0909 | 2 | 38 |  |  | 1 |  |  |  | 0.08 | A | 5 | P | M5 | 2/5 | 7 | 8 | Z | N | 25 | 155 | [6 empty] | 1 | [11 empty] | 0.05 | 12
156 | Borkowice | Droga Powiatowa Spacerowa | Borkowice 4 | 5-0909 | 2 | 39 | [6 empty] | 0 | A | 5 | P | M5 | 2/5 | 7 | 8 | ALA | N | 25 | 156 | [18 empty] | 0 | 12
157 | Borkowice | Droga Powiatowa Spacerowa | Borkowice 4 | 5-0909 | 2 | 40 |  |  | 1 |  |  |  | 0.08 | A | 5 | P | M5 | 2/5 | 7 | 8 | Z | N | 24 | 157 | [6 empty] | 1 | [11 empty] | 0.05 | 12
158 | Borkowice | Droga Powiatowa Spacerowa | Borkowice 4 | 5-0909 | 2 | 41 |  |  | 1 |  |  |  | 0.08 | A | 5 | P | M5 | 2/5 | 7 | 8 | ALA | N | 25 | 158 | [6 empty] | 1 | [11 empty] | 0.05 | 12
159 | Borkowice | Droga Powiatowa Spacerowa | Borkowice 4 | 5-0909 | 2 | 42 |  |  | 1 |  |  |  | 0.08 | A | 5 | P | M5 | 2/5 | 7 | 8 | Z | N | 26 | 159 | [6 empty] | 1 | [11 empty] | 0.05 | 12
160 | Borkowice | Droga Powiatowa Spacerowa | Borkowice 4 | 5-0909 | 2 | 43 |  |  | 1 |  |  |  | 0.08 | A | 5 | P | M5 | 2/5 | 7 | 8 | ALA | N | 19 | 160 | [6 empty] | 1 | [11 empty] | 0.05 | 12
161 | Borkowice | Droga Powiatowa Spacerowa | Borkowice 4 | 5-0909 | 2 | 44 |  |  | 1 |  |  |  | 0.08 | A | 5 | P | M5 | 2/5 | 6 | 8 | Z | N | 32 | 161 | [6 empty] | 1 | [11 empty] | 0.05 | 12
162 | Borkowice | Droga Powiatowa Spacerowa | Borkowice 4 | 5-0909 | 2 | 45 |  |  | 1 |  |  |  | 0.08 | A | 5 | P | M5 | 2/5 | 7 | 8 | ALA | N | 22 | 162 | [6 empty] | 1 | [11 empty] | 0.05 | 12
163 | Borkowice | Droga Powiatowa Spacerowa | Borkowice 4 | 5-0909 | 2 | 46 |  |  | 1 |  |  |  | 0.08 | A | 5 | P | M5 | 2/5 | 7 | 8 | Z | N | 29 | 163 | [6 empty] | 1 | [11 empty] | 0.05 | 12
164 | Borkowice | Droga Powiatowa Spacerowa | Borkowice 4 | 5-0909 | 2 | 47 |  |  | 1 |  |  |  | 0.08 | A | 5 | P | M5 | 2/5 | 7 | 8.5 | E | N | 42 | 164 | [6 empty] | 1 | [11 empty] | 0.05 | 12
165 | Borkowice | Droga Powiatowa Spacerowa | Borkowice 4 | 5-0909 | 2 | 48 |  |  | 1 |  |  |  | 0.08 | A | 5 | P | M5 | 2/5 | 7 | 8 | Z | N | 42 | 165 | [6 empty] | 1 | [11 empty] | 0.05 | 12
166 | Borkowice | Droga Powiatowa Spacerowa | Borkowice 4 | 5-0909 | 2 | 49 |  |  | 1 |  |  |  | 0.08 | A | 5 | P | M5 | 2/5 | 8 | 8 | Z | N | 38 | 166 | [6 empty] | 1 | [11 empty] | 0.05 | 12
167 | Borkowice | Droga Powiatowa Spacerowa | Borkowice 4 | 5-0909 | 2 | 50 | [6 empty] | 0 | A | 5 | P | M5 | 2/5 | 8 | 8 | Z | N | 39 | 167 | [18 empty] | 0 | 12
168 | Borkowice | Droga Powiatowa Spacerowa | Borkowice 4 | 5-0909 | 2 | 51 |  |  | 1 |  |  |  | 0.08 | A | 5 | P | M5 | 2/5 | 7 | 8 | Z | N | 38 | 168 | [6 empty] | 1 | [11 empty] | 0.05 | 12
169 | Borkowice | Droga Powiatowa Spacerowa | Borkowice 4 | 5-0909 | 2 | 52 |  |  | 1 |  |  |  | 0.08 | A | 5 | P | M5 | 2/5 | 8 | 8 | Z | N | 40 | 169 | [6 empty] | 1 | [11 empty] | 0.05 | 12
170 | Borkowice | Droga Gminna Wiśniowa | Borkowice 4 | 5-0909 | 2 | 44/1 | [6 empty] | 0 | A | 4 | G | M6 | 2/5 | 2 | 6 | Z | N | 44 | 170 | [18 empty] | 0 | 13
171 | Borkowice | Droga Gminna Wiśniowa | Borkowice 4 | 5-0909 | 2 | 44/2 | [6 empty] | 0 | A | 4 | G | M6 | 2/5 | 9 | 6 | Z | N | 35 | 171 | [18 empty] | 0 | 14
172 | Borkowice | Droga Gminna wewnętrzna | Borkowice 4 | 5-0909 | 2 | 54 |  |  | 1 |  |  |  | 0.08 | Gr | 3 | Gw | P6 | 2/5 | 6 | 8 | Z | N | 39 | 172 |  | 1 | [16 empty] | 0.02 | 15
173 | Borkowice | droga gm wewn do leśniczówki | Borkowice Technikum Rolnicze | 5-0910 | 1 | 2 | [6 empty] | 0 | Gr | 4 | Gw | P6 | 2/5 | 1 | 8 | Z | I | 56 | 173 | [18 empty] | 0 | 16
174 | Borkowice | droga gm wewn do leśniczówki | Borkowice Technikum Rolnicze | 5-0910 | 1 | 4 | [6 empty] | 0 | Gr | 4 | Gw | P6 | 2/5 | 1 | 8 | Z | I | 46 | 174 | [18 empty] | 0 | 16
175 | Borkowice | droga gm wewn do leśniczówki | Borkowice Technikum Rolnicze | 5-0910 | 1 | 5 | [6 empty] | 0 | Gr | 4 | Gw | P6 | 2/5 | 1 | 8 | Z | I | 43 | 175 | [18 empty] | 0 | 16
176 | Bryzgów | Droga Powiatowa | Bryzgów 1 | 3-0967 | 2 | 9 |  |  |  |  | 1 |  | 0.165 | A | 5 | P | M5 | 2/5 | 11 | 7 | Z | I | 34 | 176 | [13 empty] | 1 |  |  |  |  | 0.08 | 17
177 | Bryzgów | Droga Powiatowa | Bryzgów 1 | 3-0967 | 2 | 8 |  |  |  |  | 1 |  | 0.165 | A | 5 | P | M5 | 2/5 | 12 | 7 | Z | I | 42 | 177 | [13 empty] | 1 |  |  |  |  | 0.08 | 17
178 | Bryzgów | Droga Powiatowa | Bryzgów 1 | 3-0967 | 2 | 7 |  |  |  |  | 1 |  | 0.165 | A | 5 | P | M5 | 2/5 | 11 | 8 | Z | I | 47 | 178 | [13 empty] | 1 |  |  |  |  | 0.08 | 17
179 | Bryzgów | Droga Powiatowa | Bryzgów 1 | 3-0967 | 2 | 6 | [6 empty] | 0 | A | 5 | P | M5 | 2/5 | 12 | 8 | Z | I | 48 | 179 | [18 empty] | 0 | 17
180 | Bryzgów | Droga Powiatowa | Bryzgów 1 | 3-0967 | 2 | 5 |  |  |  |  | 1 |  | 0.165 | A | 5 | P | M5 | 2/5 | 11 | 8 | Z | I | 49 | 180 | [13 empty] | 1 |  |  |  |  | 0.08 | 17
181 | Bryzgów | Droga Powiatowa | Bryzgów 1 | 3-0967 | 2 | 4 |  |  |  |  | 1 |  | 0.165 | A | 5 | P | M5 | 2/5 | 12 | 8 | Z | I | 42 | 181 | [13 empty] | 1 |  |  |  |  | 0.08 | 17
182 | Bryzgów | Droga Powiatowa | Bryzgów 1 | 3-0967 | 2 | 3 |  |  |  |  | 1 |  | 0.165 | A | 5 | P | M5 | 2/5 | 10 | 8 | Z | I | 53 | 182 | [13 empty] | 1 |  |  |  |  | 0.08 | 17
183 | Bryzgów | Droga Powiatowa | Bryzgów 1 | 3-0967 | 2 | 2 | [6 empty] | 0 | A | 5 | P | M5 | 2/5 | 10 | 7 | Z | I | 45 | 183 | [18 empty] | 0 | 17
184 | Bryzgów | Droga Powiatowa | Bryzgów 1 | 3-0967 | 2 | 1 | [6 empty] | 0 | A | 5 | P | M5 | 2/5 | 13 | 8.5 | E | I | 48 | 184 | [18 empty] | 0 | 17
185 | Bryzgów | Droga Powiatowa | Bryzgów 1 | 3-0967 | 1 | 1/5 |  |  |  |  | 1 |  | 0.165 | A | 5 | P | M5 | 2/5 | 11 | 8.5 | E | I | 45 | 185 | [13 empty] | 1 |  |  |  |  | 0.08 | 17
186 | Bryzgów | Droga Powiatowa | Bryzgów 1 | 3-0967 | 1 | 1/4 | [6 empty] | 0 | A | 5 | P | M5 | 2/5 | 15 | 7 | Z | I | 39 | 186 | [18 empty] | 0 | 17
187 | Bryzgów | Droga Powiatowa | Bryzgów 1 | 3-0967 | 1 | 1/3 |  |  |  |  | 1 |  | 0.165 | A | 5 | P | M5 | 2/5 | 17 | 7 | Z | I | 57 | 187 | [13 empty] | 1 |  |  |  |  | 0.08 | 17
188 | Bryzgów | Droga Powiatowa | Bryzgów 1 | 3-0967 | 1 | 1/2 | [6 empty] | 0 | A | 5 | P | M5 | 2/5 | 14 | 8.5 | E | I | 23 | 188 | [18 empty] | 0 | 17
189 | Bryzgów | Droga Powiatowa | Bryzgów 1 | 3-0967 | 1 | 1/1 |  |  |  |  | 1 |  | 0.165 | A | 5 | P | M5 | 2/5 | 4 | 8.5 | E | I | 30 | 189 | [13 empty] | 1 |  |  |  |  | 0.08 | 17
190 | Bryzgów | Droga Powiatowa | Bryzgów 1 | 3-0967 | 1 | 1 | [6 empty] | 0 | A | 5 | P | M5 | 2/5 | 4 | 8.5 | E | N | 51 | 190 | [18 empty] | 0 | 17
191 | Bryzgów | Droga Powiatowa | Bryzgów 1 | 3-0967 | 1 | 2 |  |  |  |  | 1 |  | 0.165 | A | 5 | P | M5 | 2/5 | 9 | 8.5 | E | N | 54 | 191 | [13 empty] | 1 |  |  |  |  | 0.08 | 17
192 | Bryzgów | Droga Powiatowa | Bryzgów 1 | 3-0967 | 1 | 3 |  |  |  |  | 1 |  | 0.165 | A | 5 | P | M5 | 2/5 | 7 | 8 | Z | N | 51 | 192 | [13 empty] | 1 |  |  |  |  | 0.08 | 17
193 | Bryzgów | Droga Powiatowa | Bryzgów 1 | 3-0967 | 1 | 4 |  |  |  |  | 1 |  | 0.165 | A | 5 | P | M5 | 2/5 | 6 | 8 | Z | N | 52 | 193 | [13 empty] | 1 |  |  |  |  | 0.08 | 17
194 | Bryzgów | Droga Powiatowa | Bryzgów 1 | 3-0967 | 1 | 5 |  |  |  |  | 1 |  | 0.165 | A | 5 | P | M5 | 2/5 | 4 | 8 | Z | N | 47 | 194 | [13 empty] | 1 |  |  |  |  | 0.08 | 17
195 | Bryzgów | Droga Powiatowa | Bryzgów 1 | 3-0967 | 1 | 6 |  |  |  |  | 1 |  | 0.165 | A | 5 | P | M5 | 2/5 | 9 | 8 | Z | N | 54 | 195 | [13 empty] | 1 |  |  |  |  | 0.08 | 17
196 | Bryzgów | Droga Powiatowa | Bryzgów 1 | 3-0967 | 1 | 7 |  |  |  |  | 1 |  | 0.165 | A | 5 | P | M5 | 2/5 | 4 | 8.5 | E | N | 51 | 196 | [13 empty] | 1 |  |  |  |  | 0.08 | 17
197 | Bryzgów | Droga Powiatowa | Bryzgów 2 | 3-0968 | 2 | 7 |  |  |  |  | 1 |  | 0.165 | A | 5 | P | M5 | 2/5 | 8 | 8.5 | E | N | 52 | 197 | [13 empty] | 1 |  |  |  |  | 0.08 | 17
198 | Bryzgów | Droga Powiatowa | Bryzgów 2 | 3-0968 | 2 | 6 |  |  |  |  | 1 |  | 0.165 | A | 5 | P | M5 | 2/5 | 6 | 8 | Z | N | 46 | 198 | [13 empty] | 1 |  |  |  |  | 0.08 | 17
199 | Bryzgów | Droga Powiatowa | Bryzgów 2 | 3-0968 | 2 | 5 |  |  |  |  | 1 |  | 0.165 | A | 5 | P | M5 | 2/5 | 5 | 8.5 | E | N | 48 | 199 | [13 empty] | 1 |  |  |  |  | 0.08 | 17
200 | Bryzgów | Droga Powiatowa | Bryzgów 2 | 3-0968 | 2 | 4 |  |  |  |  | 1 |  | 0.165 | A | 5 | P | M5 | 2/5 | 5 | 8.5 | E | N | 48 | 200 | [13 empty] | 1 |  |  |  |  | 0.08 | 17
201 | Bryzgów | Droga Powiatowa | Bryzgów 2 | 3-0968 | 2 | 3 |  |  |  |  | 1 |  | 0.165 | A | 5 | P | M5 | 2/5 | 4 | 8 | Z | N | 51 | 201 | [13 empty] | 1 |  |  |  |  | 0.08 | 17
202 | Bryzgów | Droga Powiatowa | Bryzgów 2 | 3-0968 | 2 | 2 |  |  |  |  | 1 |  | 0.165 | A | 5 | P | M5 | 2/5 | 4 | 8 | Z | N | 52 | 202 | [13 empty] | 1 |  |  |  |  | 0.08 | 17
203 | Bryzgów | Droga Powiatowa | Bryzgów 2 | 3-0968 | 2 | 1 |  |  |  |  | 1 |  | 0.165 | A | 5 | P | M5 | 2/5 | 5 | 8.5 | E | N | 50 | 203 | [13 empty] | 1 |  |  |  |  | 0.08 | 17
204 | Bryzgów | Droga Powiatowa | Bryzgów 2 | 3-0968 | 1 | 1 |  |  |  |  | 1 |  | 0.165 | A | 5 | P | M5 | 2/5 | 3 | 8.5 | E | N | 47 | 204 | [13 empty] | 1 |  |  |  |  | 0.08 | 17
205 | Bryzgów | Droga Powiatowa | Bryzgów 2 | 3-0968 | 1 | 2 |  |  |  |  | 1 |  | 0.165 | A | 5 | P | M5 | 2/5 | 3 | 8 | Z | N | 45 | 205 | [13 empty] | 1 |  |  |  |  | 0.08 | 17
206 | Bryzgów | Droga Powiatowa | Bryzgów 2 | 3-0968 | 1 | 3 |  |  |  |  | 1 |  | 0.165 | A | 5 | P | M5 | 2/5 | 3 | 8 | Z | N | 47 | 206 | [13 empty] | 1 |  |  |  |  | 0.08 | 17
207 | Bryzgów | Droga Powiatowa | Bryzgów 2 | 3-0968 | 1 | 4 |  |  |  |  | 1 |  | 0.165 | A | 5 | P | M5 | 2/5 | 6 | 8.5 | E | N | 47 | 207 | [13 empty] | 1 |  |  |  |  | 0.08 | 17
208 | Bryzgów | Droga Powiatowa | Bryzgów 2 | 3-0968 | 1 | 5 |  |  |  |  | 1 |  | 0.165 | A | 5 | P | M5 | 2/5 | 5 | 8 | Z | N | 48 | 208 | [13 empty] | 1 |  |  |  |  | 0.08 | 17
209 | Bryzgów | Droga Powiatowa | Bryzgów 2 | 3-0968 | 1 | 6 |  |  |  |  | 1 |  | 0.165 | A | 5 | P | M5 | 2/5 | 6 | 8 | Z | N | 40 | 209 | [13 empty] | 1 |  |  |  |  | 0.08 | 17
210 | Bryzgów | Droga Powiatowa | Bryzgów 2 | 3-0968 | 1 | 7 |  |  |  |  | 1 |  | 0.165 | A | 5 | P | M5 | 2/5 | 6 | 7 | Z | N | 53 | 210 | [13 empty] | 1 |  |  |  |  | 0.08 | 17
211 | Bryzgów | Droga Powiatowa | Bryzgów 2 | 3-0968 | 1 | 8 | [6 empty] | 0 | A | 5 | P | M5 | 2/5 | 5 | 8 | Z | I | 51 | 211 | [18 empty] | 0 | 17
212 | Bryzgów | Droga Powiatowa | Bryzgów 2 | 3-0968 | 1 | 9 | [6 empty] | 0 | A | 5 | P | M5 | 2/5 | 5 | 8 | Z | I | 21 | 212 | [18 empty] | 0 | 17
213 | Bryzgów | Droga Powiatowa | Bryzgów 2 | 3-0968 | 1 | 10 | [6 empty] | 0 | A | 5 | P | M5 | 2/5 | 5 | 8.5 | E | I | 36 | 213 | [18 empty] | 0 | 17
214 | Bryzgów | Droga Powiatowa | Bryzgów 2 | 3-0968 | 1 | 11 | [6 empty] | 0 | A | 5 | P | M5 | 2/5 | 5 | 8 | Z | I | 48 | 214 | [18 empty] | 0 | 17
215 | Bryzgów | Droga Powiatowa | Bryzgów 2 | 3-0968 | 1 | 12 | [6 empty] | 0 | A | 5 | P | M5 | 2/5 | 5 | 8.5 | E | I | 48 | 215 | [18 empty] | 0 | 17
216 | Bryzgów | Droga Powiatowa | Bryzgów 2 | 3-0968 | 1 | 13 | [6 empty] | 0 | A | 5 | P | M5 | 2/5 | 5 | 8.5 | E | I | 30 | 216 | [18 empty] | 0 | 17
217 | Bryzgów | Droga Powiatowa | Bryzgów 2 | 3-0968 | 1 | 14 | [6 empty] | 0 | A | 5 | P | M5 | 2/5 | 4 | 8 | Z | I | 41 | 217 | [18 empty] | 0 | 17
218 | Bryzgów | Droga Powiatowa | Bryzgów 2 | 3-0968 | 1 | 15 | [6 empty] | 0 | A | 5 | P | M5 | 2/5 | 5 | 8.5 | E | I | 42 | 218 | [18 empty] | 0 | 17
219 | Politów | Droga Powiatowa | Politów 1 | 5-0956 | 1 | 11 |  |  |  | 1 |  |  | 0.115 | A | 5 | P | M5 | 2/5 | 3 | 8 | Z | N | 40 | 219 | [6 empty] | 1 | [11 empty] | 0.05 | 18
220 | Politów | Droga Powiatowa | Politów 1 | 5-0956 | 1 | 10 |  |  |  | 1 |  |  | 0.115 | A | 5 | P | M5 | 2/5 | 3 | 8 | Z | N | 51 | 220 | [6 empty] | 1 | [11 empty] | 0.05 | 18
221 | Politów | Droga Powiatowa | Politów 1 | 5-0956 | 1 | 9 |  |  |  | 1 |  |  | 0.115 | A | 5 | P | M5 | 2/5 | 3 | 8 | Z | N | 44 | 221 | [6 empty] | 1 | [11 empty] | 0.05 | 18
222 | Politów | Droga Powiatowa | Politów 1 | 5-0956 | 1 | 8 |  |  |  | 1 |  |  | 0.115 | A | 5 | P | M5 | 2/5 | 3 | 8 | Z | N | 48 | 222 | [6 empty] | 1 | [11 empty] | 0.05 | 18
223 | Politów | Droga Powiatowa | Politów 1 | 5-0956 | 1 | 7 |  |  |  | 1 |  |  | 0.115 | A | 5 | P | M5 | 2/5 | 5 | 8 | Z | N | 46 | 223 | [6 empty] | 1 | [11 empty] | 0.05 | 18
224 | Politów | Droga Powiatowa | Politów 1 | 5-0956 | 1 | 6 |  |  |  | 1 |  |  | 0.115 | A | 5 | P | M5 | 2/5 | 4 | 8 | Z | N | 50 | 224 | [6 empty] | 1 | [11 empty] | 0.05 | 18
225 | Politów | Droga Powiatowa | Politów 1 | 5-0956 | 1 | 5 |  |  |  | 1 |  |  | 0.115 | A | 5 | P | M5 | 2/5 | 4 | 8 | Z | N | 47 | 225 | [6 empty] | 1 | [11 empty] | 0.05 | 18
226 | Politów | Droga Powiatowa | Politów 1 | 5-0956 | 1 | 4 |  |  |  | 1 |  |  | 0.115 | A | 5 | P | M5 | 2/5 | 4 | 8 | Z | N | 42 | 226 | [6 empty] | 1 | [11 empty] | 0.05 | 18
227 | Politów | Droga Powiatowa | Politów 1 | 5-0956 | 1 | 3 |  |  |  | 1 |  |  | 0.115 | A | 5 | P | M5 | 2/5 | 4 | 8 | Z | N | 45 | 227 | [6 empty] | 1 | [11 empty] | 0.05 | 18
228 | Politów | Droga Powiatowa | Politów 1 | 5-0956 | 1 | 2 |  |  |  | 1 |  |  | 0.115 | A | 5 | P | M5 | 2/5 | 4 | 7 | E | N | 40 | 228 | [6 empty] | 1 | [11 empty] | 0.05 | 18
229 | Politów | Droga Powiatowa | Politów 1 | 5-0956 | 1 | 1 |  |  |  | 1 |  |  | 0.115 | A | 5 | P | M5 | 2/5 | 4 | 8 | Z | N | 23 | 229 | [6 empty] | 1 | [11 empty] | 0.05 | 18
230 | Politów | Droga Powiatowa | Politów 1 | 5-0956 | 2 | 13 |  |  |  | 1 |  |  | 0.115 | A | 5 | P | M5 | 2/5 | 4 | 8 | Z | N | 33 | 230 | [6 empty] | 1 | [11 empty] | 0.05 | 18
231 | Politów | Droga Powiatowa | Politów 1 | 5-0956 | 2 | 14 |  |  |  | 1 |  |  | 0.115 | A | 5 | P | M5 | 2/5 | 4 | 8 | Z | N | 39 | 231 | [6 empty] | 1 | [11 empty] | 0.05 | 18
232 | Politów | Droga Powiatowa | Politów 1 | 5-0956 | 2 | 15 |  |  |  | 1 |  |  | 0.115 | A | 5 | P | M5 | 2/5 | 4 | 8 | Z | N | 46 | 232 | [6 empty] | 1 | [11 empty] | 0.05 | 18
233 | Politów | Droga Powiatowa | Politów 1 | 5-0956 | 2 | 16 |  |  |  | 1 |  |  | 0.115 | A | 5 | P | M5 | 2/5 | 4 | 8 | Z | N | 47 | 233 | [6 empty] | 1 | [11 empty] | 0.05 | 18
234 | Politów | Droga Powiatowa | Politów 1 | 5-0956 | 2 | 17 |  |  |  | 1 |  |  | 0.115 | A | 5 | P | M5 | 2/5 | 4 | 8 | Z | N | 47 | 234 | [6 empty] | 1 | [11 empty] | 0.05 | 18
235 | Politów | Droga Powiatowa | Politów 1 | 5-0956 | 2 | 18 |  |  |  | 1 |  |  | 0.115 | A | 5 | P | M5 | 2/5 | 3 | 8 | Z | N | 34 | 235 | [6 empty] | 1 | [11 empty] | 0.05 | 18
236 | Politów | Droga Powiatowa | Politów 1 | 5-0956 | 2 | 19 |  |  |  | 1 |  |  | 0.115 | A | 5 | P | M5 | 2/5 | 4 | 8 | Z | N | 55 | 236 | [6 empty] | 1 | [11 empty] | 0.05 | 18
237 | Politów | Droga Powiatowa | Politów 1 | 5-0956 | 2 | 20 |  |  |  | 1 |  |  | 0.115 | A | 5 | P | M5 | 2/5 | 6 | 8 | Z | N | 43 | 237 | [6 empty] | 1 | [11 empty] | 0.05 | 18
238 | Politów | Droga Powiatowa | Politów 1 | 5-0956 | 2 | 21 |  |  |  | 1 |  |  | 0.115 | A | 5 | P | M5 | 2/5 | 8 | 8 | Z | N | 41 | 238 | [6 empty] | 1 | [11 empty] | 0.05 | 18
239 | Politów | Droga Powiatowa | Politów 1 | 5-0956 | 2 | 22 |  |  |  | 1 |  |  | 0.115 | A | 5 | P | M5 | 2/5 | 8 | 8 | Z | N | 43 | 239 | [6 empty] | 1 | [11 empty] | 0.05 | 18
240 | Politów | Droga Powiatowa | Politów 1 | 5-0956 | 2 | 23 |  |  |  | 1 |  |  | 0.115 | A | 5 | P | M5 | 2/5 | 5 | 8 | Z | N | 42 | 240 | [6 empty] | 1 | [11 empty] | 0.05 | 18
241 | Politów | Droga Powiatowa | Politów 1 | 5-0956 | 2 | 24 |  |  |  | 1 |  |  | 0.115 | A | 5 | P | M5 | 2/5 | 6 | 10 | Z | N | 43 | 241 | [6 empty] | 1 | [11 empty] | 0.05 | 18
242 | Politów | Droga Powiatowa | Politów 1 | 5-0956 | 2 | 25 |  |  |  | 1 |  |  | 0.115 | A | 5 | P | M5 | 2/5 | 4 | 10 | Z | N | 48 | 242 | [6 empty] | 1 | [11 empty] | 0.05 | 18
243 | Politów | Droga Powiatowa | Politów 1 | 5-0956 | 2 | 26 |  |  |  | 1 |  |  | 0.115 | A | 5 | P | M5 | 2/5 | 2 | 8 | Z | N | 41 | 243 | [6 empty] | 1 | [11 empty] | 0.05 | 18
244 | Politów | Droga Gminna | Politów 1 | 5-0956 | 2 | 25/1 |  |  | 1 |  |  |  | 0.08 | A | 4 | G | M6 | 2/5 | 4 | 8 | Z | N | 40 | 244 |  |  | 1 | [15 empty] | 0.03 | 19
245 | Politów | Droga Gminna | Politów 1 | 5-0956 | 2 | 25/2 |  |  | 1 |  |  |  | 0.08 | A | 4 | G | M6 | 2/5 | 4 | 8 | Z | N | 58 | 245 |  |  | 1 | [15 empty] | 0.03 | 19
246 | Politów | Droga Gminna | Politów 1 | 5-0956 | 2 | 25/3 |  |  | 1 |  |  |  | 0.08 | A | 4 | G | M6 | 2/5 | 3 | 8 | Z | N | - | 246 |  |  | 1 | [15 empty] | 0.03 | 19
247 | Politów | Droga Gminna | Politów 2 | 5-0957 | 1 | 7 |  |  | 1 |  |  |  | 0.08 | A | 4 | G | M6 | 2/5 | 8 | 8 | Z | N | 33 | 247 |  |  | 1 | [15 empty] | 0.03 | 19
248 | Politów | Droga Gminna | Politów 2 | 5-0957 | 1 | 6 |  |  | 1 |  |  |  | 0.08 | A | 4 | G | M6 | 2/5 | 8 | 8 | Z | N | 39 | 248 |  |  | 1 | [15 empty] | 0.03 | 19
249 | Politów | Droga Gminna | Politów 2 | 5-0957 | 1 | 5 |  |  | 1 |  |  |  | 0.08 | A | 4 | G | M6 | 2/5 | 8 | 8 | Z | N | 55 | 249 |  |  | 1 | [15 empty] | 0.03 | 19
250 | Politów | Droga Gminna | Politów 2 | 5-0957 | 1 | 4 |  |  | 1 |  |  |  | 0.08 | A | 4 | G | M6 | 2/5 | 7 | 8 | Z | N | 34 | 250 |  |  | 1 | [15 empty] | 0.03 | 19
251 | Politów | Droga Gminna | Politów 2 | 5-0957 | 1 | 3 |  |  | 1 |  |  |  | 0.08 | A | 4 | G | M6 | 2/5 | 7 | 8 | Z | N | 44 | 251 |  |  | 1 | [15 empty] | 0.03 | 19
252 | Politów | Droga Powiatowa | Politów 2 | 5-0957 | 1 | 2 |  |  |  |  | 1 |  | 0.165 | A | 5 | P | M5 | 2/5 | 6 | 8 | Z | N | 47 | 252 | [11 empty] | 1 | [6 empty] | 0.07 | 20
253 | Politów | Droga Powiatowa | Politów 2 | 5-0957 | 1 | 1 |  |  |  |  | 1 |  | 0.165 | A | 5 | P | M5 | 2/5 | 7 | 8 | Z | N | 57 | 253 | [11 empty] | 1 | [6 empty] | 0.07 | 20
254 | Politów | Droga Powiatowa | Politów 2 | 5-0957 | 2 | 20 | [6 empty] | 0 | A | 5 | P | M5 | 2/5 | 10 | 8 | Z | N | 39 | 254 | [18 empty] | 0 | 20
255 | Politów | Droga Powiatowa | Politów 2 | 5-0957 | 2 | 21 |  |  |  |  | 1 |  | 0.165 | A | 5 | P | M5 | 2/5 | 6 | 8 | Z | N | 53 | 255 | [11 empty] | 1 | [6 empty] | 0.07 | 20
256 | Politów | Droga Powiatowa | Politów 2 | 5-0957 | 2 | 22 |  |  |  |  | 1 |  | 0.165 | A | 5 | P | M5 | 2/5 | 8 | 8 | Z | N | 47 | 256 | [11 empty] | 1 | [6 empty] | 0.07 | 20
257 | Politów | Droga Powiatowa | Politów 2 | 5-0957 | 2 | 23 |  |  |  |  | 1 |  | 0.165 | A | 5 | P | M5 | 2/5 | 7 | 8 | Z | N | 53 | 257 | [11 empty] | 1 | [6 empty] | 0.07 | 20
258 | Politów | Droga Powiatowa | Politów 2 | 5-0957 | 2 | 24 |  |  |  |  | 1 |  | 0.165 | A | 5 | P | M5 | 2/5 | 6 | 8 | Z | N | 36 | 258 | [11 empty] | 1 | [6 empty] | 0.07 | 20
259 | Politów | Droga Powiatowa | Politów 2 | 5-0957 | 2 | 25 |  |  |  |  | 1 |  | 0.165 | A | 5 | P | M5 | 2/5 | 7 | 8 | Z | N | 45 | 259 | [11 empty] | 1 | [6 empty] | 0.07 | 20
260 | Politów | Droga Powiatowa | Politów 2 | 5-0957 | 2 | 26 |  |  |  |  | 1 |  | 0.165 | A | 5 | P | M5 | 2/5 | 6 | 8 | Z | N | 46 | 260 | [11 empty] | 1 | [6 empty] | 0.07 | 20
261 | Politów | Droga Powiatowa | Politów 2 | 5-0957 | 2 | 27 |  |  |  |  | 1 |  | 0.165 | A | 5 | P | M5 | 2/5 | 4 | 8 | Z | N | 35 | 261 | [11 empty] | 1 | [6 empty] | 0.07 | 20
262 | Politów | Droga Powiatowa | Politów 2 | 5-0957 | 2 | 28 |  |  |  |  | 1 |  | 0.165 | A | 5 | P | M5 | 2/5 | 4 | 8 | Z | N | 50 | 262 | [11 empty] | 1 | [6 empty] | 0.07 | 20
263 | Politów | Droga Powiatowa | Politów 2 | 5-0957 | 2 | 29 |  |  |  |  | 1 |  | 0.165 | A | 5 | P | M5 | 2/5 | 5 | 8 | Z | N | 27 | 263 | [11 empty] | 1 | [6 empty] | 0.07 | 20
264 | Politów | Droga Powiatowa | Politów 2 | 5-0957 | 2 | 30 |  |  |  |  | 1 |  | 0.165 | A | 5 | P | M5 | 2/5 | 6 | 8 | Z | N | 24 | 264 | [11 empty] | 1 | [6 empty] | 0.07 | 20
265 | Politów | Droga Powiatowa | Politów 2 | 5-0957 | 2 | 31 |  |  |  |  | 1 |  | 0.165 | A | 5 | P | M5 | 2/5 | 6 | 8 | Z | N | 31 | 265 | [11 empty] | 1 | [6 empty] | 0.07 | 20
266 | Politów | Droga Powiatowa | Politów 2 | 5-0957 | 2 | 32 |  |  |  |  | 1 |  | 0.165 | A | 5 | P | M5 | 2/5 | 6 | 8 | Z | N | - | 266 | [11 empty] | 1 | [6 empty] | 0.07 | 20
267 | Politów | Droga Gminna | Politów 3 | 5-0958 | 1 | 5 |  |  | 1 |  |  |  | 0.08 | A | 4.5 | G | M6 | 2/5 | 5 | 10 | Z | N | 41 | 267 |  |  | 1 | [15 empty] | 0.03 | 21
268 | Politów | Droga Gminna | Politów 3 | 5-0958 | 1 | 6 |  |  | 1 |  |  |  | 0.08 | A | 4.5 | G | M6 | 2/5 | 4 | 10 | Z | N | 33 | 268 |  |  | 1 | [15 empty] | 0.03 | 21
269 | Politów | Droga Gminna | Politów 3 | 5-0958 | 1 | 7 |  |  | 1 |  |  |  | 0.08 | A | 4.5 | G | M6 | 2/5 | 4 | 8 | Z | N | 39 | 269 |  |  | 1 | [15 empty] | 0.03 | 21
270 | Politów | Droga Gminna | Politów 3 | 5-0958 | 1 | 8 |  |  | 1 |  |  |  | 0.08 | A | 4.5 | G | M6 | 2/5 | 4 | 8 | Z | N | 38 | 270 |  |  | 1 | [15 empty] | 0.03 | 21
271 | Politów | Droga Gminna | Politów 3 | 5-0958 | 1 | 9 |  |  | 1 |  |  |  | 0.08 | A | 4.5 | G | M6 | 2/5 | 3 | 8 | Z | N | 31 | 271 |  |  | 1 | [15 empty] | 0.03 | 21
272 | Politów | Droga Gminna | Politów 3 | 5-0958 | 1 | 10 |  |  | 1 |  |  |  | 0.08 | A | 4.5 | G | M6 | 2/5 | 3 | 8 | Z | N | 41 | 272 |  |  | 1 | [15 empty] | 0.03 | 21
273 | Politów | Droga Gminna | Politów 3 | 5-0958 | 1 | 11 |  |  | 1 |  |  |  | 0.08 | A | 4.5 | G | M6 | 2/5 | 3 | 8 | Z | N | 64 | 273 |  |  | 1 | [15 empty] | 0.03 | 21
274 | Politów | Droga Gminna | Politów 3 | 5-0958 | 1 | 12 |  |  | 1 |  |  |  | 0.08 | A | 4.5 | G | M6 | 2/5 | 3 | 8 | Z | N | 32 | 274 |  |  | 1 | [15 empty] | 0.03 | 21
275 | Politów | Droga Gminna | Politów 3 | 5-0958 | 1 | 13 |  |  | 1 |  |  |  | 0.08 | A | 4.5 | G | M6 | 2/5 | 4 | 8 | Z | N | 40 | 275 |  |  | 1 | [15 empty] | 0.03 | 21
276 | Politów | Droga Gminna | Politów 3 | 5-0958 | 1 | 14 |  |  | 1 |  |  |  | 0.08 | A | 4.5 | G | M6 | 2/5 | 5 | 8 | Z | N | 44 | 276 |  |  | 1 | [15 empty] | 0.03 | 21
277 | Politów | Droga Gminna | Politów 3 | 5-0958 | 1 | 15 |  |  | 1 |  |  |  | 0.08 | A | 4.5 | G | M6 | 2/5 | 5 | 8 | Z | N | 36 | 277 |  |  | 1 | [15 empty] | 0.03 | 21
278 | Politów | Droga Gminna | Politów 3 | 5-0958 | 1 | 16 |  |  | 1 |  |  |  | 0.08 | A | 4.5 | G | M6 | 2/5 | 5 | 8 | Z | N | 50 | 278 |  |  | 1 | [15 empty] | 0.03 | 21
279 | Politów | Droga Gminna | Politów 3 | 5-0958 | 1 | 17 |  |  | 1 |  |  |  | 0.08 | A | 4.5 | G | M6 | 2/5 | 6 | 8 | Z | N | 46 | 279 |  |  | 1 | [15 empty] | 0.03 | 21
280 | Politów | Droga Gminna | Politów 3 | 5-0958 | 1 | 18 |  |  | 1 |  |  |  | 0.08 | A | 4.5 | G | M6 | 2/5 | 6 | 8 | Z | N | - | 280 |  |  | 1 | [15 empty] | 0.03 | 21
281 | Politów | Droga Gminna | Politów 3 | 5-0958 | 1 | 4/1 |  |  | 1 |  |  |  | 0.08 | A | 4 | G | M6 | 2/5 | 4 | 8 | Z | N | 31 | 281 |  |  | 1 | [15 empty] | 0.03 | 22
282 | Politów | Droga Gminna | Politów 3 | 5-0958 | 1 | 4 |  |  | 1 |  |  |  | 0.08 | A | 4 | G | M6 | 2/5 | 3 | 8 | Z | N | 46 | 282 |  |  | 1 | [15 empty] | 0.03 | 22
283 | Politów | Droga Gminna | Politów 3 | 5-0958 | 1 | 3 |  |  | 1 |  |  |  | 0.08 | A | 4 | G | M6 | 2/5 | 4 | 10 | Z | N | 45 | 283 |  |  | 1 | [15 empty] | 0.03 | 22
284 | Politów | Droga Gminna | Politów 3 | 5-0958 | 1 | 2 |  |  | 1 |  |  |  | 0.08 | A | 4 | G | M6 | 2/5 | 4 | 10 | Z | N | 30 | 284 |  |  | 1 | [15 empty] | 0.03 | 22
285 | Politów | Droga Gminna | Politów 3 | 5-0958 | 1 | 1 |  |  | 1 |  |  |  | 0.08 | A | 4 | G | M6 | 2/5 | 4 | 8 | Z | N | 21 | 285 |  |  | 1 | [15 empty] | 0.03 | 22
286 | Politów | Droga Gminna | Politów 3 | 5-0958 | 2 | 21 |  |  | 1 |  |  |  | 0.08 | A | 4 | G | M6 | 2/5 | 4 | 8 | Z | N | 49 | 286 |  |  | 1 | [15 empty] | 0.03 | 22
287 | Politów | Droga Gminna | Politów 3 | 5-0958 | 2 | 22 |  |  | 1 |  |  |  | 0.08 | A | 4 | G | M6 | 2/5 | 5 | 8 | Z | N | 51 | 287 |  |  | 1 | [15 empty] | 0.03 | 22
288 | Politów | Droga Gminna | Politów 3 | 5-0958 | 2 | 23 |  |  | 1 |  |  |  | 0.08 | A | 4 | G | M6 | 2/5 | 5 | 8 | Z | N | 51 | 288 |  |  | 1 | [15 empty] | 0.03 | 22
289 | Politów | Droga Gminna | Politów 3 | 5-0958 | 2 | 24 |  |  | 1 |  |  |  | 0.08 | A | 4 | G | M6 | 2/5 | 5 | 8 | Z | N | - | 289 |  |  | 1 | [15 empty] | 0.03 | 22
290 | Politów | Droga Gminna | Politów 3 | 5-0958 | 2 | 30 |  |  | 1 |  |  |  | 0.08 | A | 3.5 | G | M6 | 2/5 | 7 | 8 | Z | N | 45 | 290 |  |  | 1 | [15 empty] | 0.03 | 23
291 | Politów | Droga Gminna | Politów 3 | 5-0958 | 2 | 29 |  |  | 1 |  |  |  | 0.08 | A | 3.5 | G | M6 | 2/5 | 5 | 8 | Z | N | 46 | 291 |  |  | 1 | [15 empty] | 0.03 | 23
292 | Politów | Droga Gminna | Politów 3 | 5-0958 | 2 | 28 |  |  | 1 |  |  |  | 0.08 | A | 3.5 | G | M6 | 2/5 | 5 | 8 | Z | N | 48 | 292 |  |  | 1 | [15 empty] | 0.03 | 23
293 | Politów | Droga Gminna | Politów 3 | 5-0958 | 2 | 27 |  |  | 1 |  |  |  | 0.08 | A | 3.5 | G | M6 | 2/5 | 4 | 8 | Z | N | 40 | 293 |  |  | 1 | [15 empty] | 0.03 | 23
294 | Politów | Droga Gminna | Politów 3 | 5-0958 | 2 | 26 |  |  | 1 |  |  |  | 0.08 | A | 3.5 | G | M6 | 2/5 | 5 | 8 | Z | N | 43 | 294 |  |  | 1 | [15 empty] | 0.03 | 23
295 | Politów | Droga Gminna | Politów 3 | 5-0958 | 2 | 25 |  |  | 1 |  |  |  | 0.08 | A | 3.5 | G | M6 | 2/5 | 5 | 8 | Z | N | 42 | 295 |  |  | 1 | [15 empty] | 0.03 | 23
296 | Politów | Droga Gminna | Politów 3 | 5-0958 | 2 | 31 |  |  | 1 |  |  |  | 0.08 | A | 3.5 | G | M6 | 2/5 | 5 | 8 | Z | N | 46 | 296 |  |  | 1 | [15 empty] | 0.03 | 23
297 | Politów | Droga Gminna | Politów 3 | 5-0958 | 2 | 32 |  |  | 1 |  |  |  | 0.08 | A | 3.5 | G | M6 | 2/5 | 5 | 8 | Z | N | 44 | 297 |  |  | 1 | [15 empty] | 0.03 | 23
298 | Politów | Droga Gminna | Politów 3 | 5-0958 | 2 | 33 |  |  | 1 |  |  |  | 0.08 | A | 3.5 | G | M6 | 2/5 | 5 | 8 | Z | N | 24 | 298 |  |  | 1 | [15 empty] | 0.03 | 23
299 | Politów | Droga Gminna | Politów 3 | 5-0958 | 2 | 34 |  |  | 1 |  |  |  | 0.08 | A | 3.5 | G | M6 | 2/5 | 5 | 8 | Z | N | 28 | 299 |  |  | 1 | [15 empty] | 0.03 | 23
300 | Politów | Droga Gminna | Politów 3 | 5-0958 | 2 | 35 |  |  | 1 |  |  |  | 0.08 | A | 3.5 | G | M6 | 2/5 | 4 | 8 | Z | N | 48 | 300 |  |  | 1 | [15 empty] | 0.03 | 23
301 | Politów | Droga Gminna | Politów 3 | 5-0958 | 2 | 36 |  |  | 1 |  |  |  | 0.08 | A | 3.5 | G | M6 | 2/5 | 5 | 8 | Z | N | 44 | 301 |  |  | 1 | [15 empty] | 0.03 | 23
302 | Politów | Droga Gminna | Politów 3 | 5-0958 | 2 | 37 |  |  | 1 |  |  |  | 0.08 | A | 3.5 | G | M6 | 2/5 | 5 | 8 | Z | N | 45 | 302 |  |  | 1 | [15 empty] | 0.03 | 23
303 | Politów | Droga Gminna | Politów 3 | 5-0958 | 2 | 38 |  |  | 1 |  |  |  | 0.08 | A | 3.5 | G | M6 | 2/5 | 6 | 8 | Z | N | - | 303 |  |  | 1 | [15 empty] | 0.03 | 23
304 | Radestów | Droga Powiatowa ul. Młynarska | Radestów 1 Wieś | 5-0977 | 2 | 20 |  |  | 1 |  |  |  | 0.08 | A | 5 | P | M5 | 2/5 | 5 | 8 | Z | N | 36 | 304 |  |  |  |  | 1 | [13 empty] | 0.04 | 24
305 | Radestów | Droga Powiatowa ul. Młynarska | Radestów 1 Wieś | 5-0977 | 2 | 19 |  |  | 1 |  |  |  | 0.08 | A | 5 | P | M5 | 2/5 | 6 | 8.5 | E | N | 45 | 305 |  |  |  |  | 1 | [13 empty] | 0.04 | 24
306 | Radestów | Droga Powiatowa ul. Młynarska | Radestów 1 Wieś | 5-0977 | 2 | 18 |  |  | 1 |  |  |  | 0.08 | A | 5 | P | M5 | 2/5 | 4 | 8.5 | E | N | 37 | 306 |  |  |  |  | 1 | [13 empty] | 0.04 | 24
307 | Radestów | Droga Powiatowa ul. Młynarska | Radestów 1 Wieś | 5-0977 | 2 | 17 |  |  | 1 |  |  |  | 0.08 | A | 5 | P | M5 | 2/5 | 4 | 8 | Z | N | 42 | 307 |  |  |  |  | 1 | [13 empty] | 0.04 | 24
308 | Radestów | Droga Powiatowa ul. Młynarska | Radestów 1 Wieś | 5-0977 | 2 | 16 |  |  | 1 |  |  |  | 0.08 | A | 5 | P | M5 | 2/5 | 3 | 8 | Z | N | 42 | 308 |  |  |  |  | 1 | [13 empty] | 0.04 | 24
309 | Radestów | Droga Powiatowa ul. Młynarska | Radestów 1 Wieś | 5-0977 | 2 | 15 | [6 empty] | 0 | A | 5 | P | M5 | 2/5 | 3 | 8.5 | E | N | 37 | 309 | [18 empty] | 0 | 24
310 | Radestów | Droga Powiatowa ul. Młynarska | Radestów 1 Wieś | 5-0977 | 2 | 14 |  |  | 1 |  |  |  | 0.08 | A | 5 | P | M5 | 2/5 | 3 | 8 | Z | N | 28 | 310 |  |  |  |  | 1 | [13 empty] | 0.04 | 24
311 | Radestów | Droga Powiatowa ul. Młynarska | Radestów 1 Wieś | 5-0977 | 2 | 13 | [6 empty] | 0 | A | 5 | P | M5 | 2/5 | 5 | 8 | Z | N | 36 | 311 | [18 empty] | 0 | 24
312 | Radestów | Droga Powiatowa ul. Młynarska | Radestów 1 Wieś | 5-0977 | 1 | 2 |  |  | 1 |  |  |  | 0.08 | A | 5 | P | M5 | 2/5 | 2 | 10 | Z | N | 36 | 312 |  |  |  |  | 1 | [13 empty] | 0.04 | 24
313 | Radestów | Droga Powiatowa ul. Młynarska | Radestów 1 Wieś | 5-0977 | 1 | 3 | [6 empty] | 0 | A | 5 | P | M5 | 2/5 | 2 | 10 | DANA | N | 36 | 313 | [18 empty] | 0 | 24
314 | Radestów | Droga Powiatowa ul. Młynarska | Radestów 1 Wieś | 5-0977 | 1 | 4 |  |  | 1 |  |  |  | 0.08 | A | 5 | P | M5 | 2/5 | 3 | 10 | DANA | N | 30 | 314 |  |  |  |  | 1 | [13 empty] | 0.04 | 24
315 | Radestów | Droga Powiatowa ul. Młynarska | Radestów 1 Wieś | 5-0977 | 1 | 5 |  |  | 1 |  |  |  | 0.08 | A | 5 | P | M5 | 2/5 | 2 | 10 | DANA | N | 33 | 315 |  |  |  |  | 1 | [13 empty] | 0.04 | 24
316 | Radestów | Droga Powiatowa ul. Młynarska | Radestów 1 Wieś | 5-0977 | 1 | 6 |  |  | 1 |  |  |  | 0.08 | A | 5 | P | M5 | 2/5 | 3 | 8 | Z | N | 38 | 316 |  |  |  |  | 1 | [13 empty] | 0.04 | 24
317 | Radestów | Droga Powiatowa ul. Młynarska | Radestów 1 Wieś | 5-0977 | 1 | 7 | [6 empty] | 0 | A | 5 | P | M5 | 2/5 | 4 | 8 | Z | N | 43 | 317 | [18 empty] | 0 | 24
318 | Radestów | Droga Powiatowa ul. Młynarska | Radestów 1 Wieś | 5-0977 | 1 | 8 | [6 empty] | 0 | A | 5 | P | M5 | 2/5 | 4 | 8 | Z | N | 25 | 318 | [18 empty] | 0 | 24
319 | Radestów | Droga Powiatowa ul. Młynarska | Radestów 1 Wieś | 5-0977 | 1 | 9 |  |  | 1 |  |  |  | 0.08 | A | 5 | P | M5 | 2/5 | 5 | 8 | Z | N | 36 | 319 |  |  |  |  | 1 | [13 empty] | 0.04 | 24
320 | Radestów | Droga Powiatowa ul. Młynarska | Radestów 1 Wieś | 5-0977 | 1 | 10 |  |  | 1 |  |  |  | 0.08 | A | 5 | P | M5 | 2/5 | 5 | 8 | Z | N | 37 | 320 |  |  |  |  | 1 | [13 empty] | 0.04 | 24
321 | Radestów | Droga Powiatowa ul. Młynarska | Radestów 1 Wieś | 5-0977 | 1 | 11 |  |  | 1 |  |  |  | 0.08 | A | 5 | P | M5 | 2/5 | 4 | 8 | Z | N | 38 | 321 |  |  |  |  | 1 | [13 empty] | 0.04 | 24
322 | Radestów | Droga Powiatowa ul. Młynarska | Radestów 1 Wieś | 5-0977 | 1 | 12 |  |  | 1 |  |  |  | 0.08 | A | 5 | P | M5 | 2/5 | 4 | 8 | Z | N | - | 322 |  |  |  |  | 1 | [13 empty] | 0.04 | 24
323 | Radestów | Droga Gminna Wewnętrzna | Radestów 1 Wieś | 5-0977 | 1 | 7/1 | [6 empty] | 0 | Gr | 3 | Gw | P6 | 2/5 | 1 | 8 | Z | N | 33 | 323 | [18 empty] | 0 | 25
324 | Radestów | Droga Gminna Wewnętrzna | Radestów 1 Wieś | 5-0977 | 1 | 7/2 |  |  | 1 |  |  |  | 0.08 | Gr | 3 | Gw | P6 | 2/5 | 2 | 8 | Z | N | 35 | 324 |  | 1 | [16 empty] | 0.02 | 25
325 | Radestów | Dr. Gminna Piaskowa | Radestów 1 Wieś | 5-0977 | 2 | 21 | [6 empty] | 0 | A | 3 | G | M6 | 2/5 | 3 | 8 | ALA | I | 48 | 325 | [18 empty] | 0 | 26
326 | Radestów | Dr. Gminna Piaskowa | Radestów 1 Wieś | 5-0977 | 2 | 22 |  |  | 1 |  |  |  | 0.08 | A | 3 | G | M6 | 2/5 | 3 | 8 | ALA | I | 48 | 326 | 1 | [17 empty] | 0.02 | 26
327 | Radestów | Dr. Gminna Piaskowa | Radestów 1 Wieś | 5-0977 | 2 | 23 | [6 empty] | 0 | A | 3 | G | M6 | 2/5 | 3 | 8 | ALA | I | 48 | 327 | [18 empty] | 0 | 26
328 | Radestów | Dr. Gminna Piaskowa | Radestów 1 Wieś | 5-0977 | 2 | 24 |  |  | 1 |  |  |  | 0.08 | A | 3 | G | M6 | 2/5 | 2 | 8 | ALA | I | 51 | 328 | 1 | [17 empty] | 0.02 | 26
329 | Radestów | Dr. Gminna Piaskowa | Radestów 1 Wieś | 5-0977 | 2 | 25 |  |  | 1 |  |  |  | 0.08 | A | 3 | G | M6 | 2/5 | 1 | 8 | ALA | I | - | 329 | 1 | [17 empty] | 0.02 | 26
330 | Radestów | DW727 ul. Ogrodowa CHx1a | Radestów 2 Zlewnia Mleka | 5-1061 | 1 | 24 |  |  |  |  | 1 |  | 0.165 | A | 6 | W | M5 | 2/5 | 9 | 8 | Z | I | 40 | 330 | [15 empty] | 1 |  |  | 0.09 | 27
331 | Radestów | DW727 ul. Ogrodowa CHx1a + zatoczka | Radestów 2 Zlewnia Mleka | 5-1061 | 1 | 23 |  |  |  |  | 1 |  | 0.165 | A | 10 | W | M5 | 2/5 | 8 | 8 | Z | I | 56 | 331 | [15 empty] | 1 |  |  | 0.09 | 27
332 | Radestów | DW727 ul. Ogrodowa CHx1a | Radestów 2 Zlewnia Mleka | 5-1061 | 1 | 22 |  |  |  |  | 1 |  | 0.165 | A | 6 | W | M5 | 2/5 | 8 | 8 | Z | N | 30 | 332 | [15 empty] | 1 |  |  | 0.09 | 27
333 | Radestów | DW727 ul. Ogrodowa CHx1a | Radestów 2 Zlewnia Mleka | 5-1061 | 1 | 21 |  |  |  |  | 1 |  | 0.165 | A | 6 | W | M5 | 2/5 | 7 | 8 | Z | N | 37 | 333 | [15 empty] | 1 |  |  | 0.09 | 27
334 | Radestów | DW727 ul. Ogrodowa CHx1a | Radestów 2 Zlewnia Mleka | 5-1061 | 1 | 20 |  |  |  |  | 1 |  | 0.165 | A | 6 | W | M5 | 2/5 | 8 | 8 | Z | N | 37 | 334 | [15 empty] | 1 |  |  | 0.09 | 27
335 | Radestów | DW727 ul. Ogrodowa CHx1a | Radestów 2 Zlewnia Mleka | 5-1061 | 1 | 1 |  |  |  |  | 1 |  | 0.165 | A | 6 | W | M5 | 2/5 | 4 | 10 | Z | N | 37 | 335 | [15 empty] | 1 |  |  | 0.09 | 27
336 | Radestów | DW727 ul. Ogrodowa CHx1b | Radestów 2 Zlewnia Mleka | 5-1061 | 1 | 2 |  |  |  |  | 1 |  | 0.165 | A | 6 | W | M5 | 2/5 | 3 | 10 | Z | N | 43 | 336 | [9 empty] | 1 | [8 empty] | 0.06 | 28
337 | Radestów | DW727 ul. Ogrodowa CHx1b | Radestów 2 Zlewnia Mleka | 5-1061 | 1 | 3 |  |  |  |  | 1 |  | 0.165 | A | 6 | W | M5 | 2/5 | 4 | 10 | Z | N | 45 | 337 | [9 empty] | 1 | [8 empty] | 0.06 | 28
338 | Radestów | DW727 ul. Ogrodowa CHx1b | Radestów 2 Zlewnia Mleka | 5-1061 | 1 | 4 |  |  |  |  | 1 |  | 0.165 | A | 6 | W | M5 | 2/5 | 3 | 10 | Z | N | 54 | 338 | [9 empty] | 1 | [8 empty] | 0.06 | 28
339 | Radestów | DW727 ul. Ogrodowa CHx1a | Radestów 2 Zlewnia Mleka | 5-1061 | 1 | 5 |  |  |  |  | 1 |  | 0.165 | A | 6 | W | M5 | 2/5 | 1 | 10 | Z | N | 35 | 339 | [9 empty] | 1 | [8 empty] | 0.06 | 28
340 | Radestów | DW727 ul. Ogrodowa CHx1b | Radestów 2 Zlewnia Mleka | 5-1061 | 1 | 6 |  |  |  |  | 1 |  | 0.165 | A | 6 | W | M5 | 2/5 | 3 | 10 | E | N | 55 | 340 | [9 empty] | 1 | [8 empty] | 0.06 | 28
341 | Radestów | DW727 ul. Ogrodowa CHx1b | Radestów 2 Zlewnia Mleka | 5-1061 | 1 | 7 |  |  |  |  | 1 |  | 0.165 | A | 6 | W | M5 | 2/5 | 5 | 10 | Z | N | 40 | 341 | [9 empty] | 1 | [8 empty] | 0.06 | 28
342 | Radestów | DW727 ul. Ogrodowa CHx1b | Radestów 2 Zlewnia Mleka | 5-1061 | 1 | 8 |  |  |  |  | 1 |  | 0.165 | A | 6 | W | M5 | 2/5 | 5 | 10 | Z | N | 46 | 342 | [9 empty] | 1 | [8 empty] | 0.06 | 28
343 | Radestów | DW727 ul. Ogrodowa CHx1b | Radestów 2 Zlewnia Mleka | 5-1061 | 1 | 9 |  |  |  |  | 1 |  | 0.165 | A | 6 | W | M5 | 2/5 | 4 | 10 | Z | N | 40 | 343 | [9 empty] | 1 | [8 empty] | 0.06 | 28
344 | Radestów | DW727 ul. Ogrodowa CHx1a | Radestów 2 Zlewnia Mleka | 5-1061 | 1 | 10 |  |  |  |  | 1 |  | 0.165 | A | 6 | W | M5 | 2/5 | 5 | 10 | Z | N | 43 | 344 | [9 empty] | 1 | [8 empty] | 0.06 | 28
345 | Radestów | DW727 ul. Ogrodowa | Radestów 2 Zlewnia Mleka | 5-1061 | 1 | 11 | [6 empty] | 0 | A | 6 | W | M5 | 2/5 | 5 | 10 | Z | N | 44 | 345 | [18 empty] | 0 | 28
346 | Radestów | DW727 ul. Ogrodowa | Radestów 2 Zlewnia Mleka | 5-1061 | 1 | 12 |  |  |  |  | 1 |  | 0.165 | A | 6 | W | M5 | 2/5 | 5 | 10 | Z | N | - | 346 | [9 empty] | 1 | [8 empty] | 0.06 | 28
347 | Radestów | Droga Gminna ul. Dworska | Radestów 2 Zlewnia Mleka | 5-1061 | 1 | 14 |  |  | 1 |  |  |  | 0.08 | A | 4 | G | M6 | 2/5 | 1 | 8 | Z | N | 38 | 347 |  | 1 | [16 empty] | 0.02 | 29
348 | Radestów | Droga Gminna ul. Dworska | Radestów 2 Zlewnia Mleka | 5-1061 | 1 | 15 | [6 empty] | 0 | A | 4 | G | M6 | 2/5 | 2 | 8 | Z | N | 30 | 348 | [18 empty] | 0 | 29
349 | Radestów | Droga Gminna ul. Dworska | Radestów 2 Zlewnia Mleka | 5-1061 | 1 | 16 |  |  | 1 |  |  |  | 0.08 | A | 4 | G | M6 | 2/5 | 3 | 8 | Z | N | 33 | 349 |  | 1 | [16 empty] | 0.02 | 29
350 | Radestów | Droga Gminna ul. Dworska | Radestów 2 Zlewnia Mleka | 5-1061 | 1 | 17 | [6 empty] | 0 | A | 4 | G | M6 | 2/5 | 2 | 8 | Z | N | 37 | 350 | [18 empty] | 0 | 29
351 | Radestów | Droga Gminna ul. Dworska | Radestów 2 Zlewnia Mleka | 5-1061 | 1 | 18 |  |  | 1 |  |  |  | 0.08 | A | 4 | G | M6 | 2/5 | 3 | 8 | Z | N | 42 | 351 |  | 1 | [16 empty] | 0.02 | 29
352 | Radestów | oświetlenie drogi przy zbiorniku wodnym | Radestów 2 Zlewnia Mleka | 5-1061 | 1 | 14/2 |  |  | 1 |  |  |  | 0.08 | Gr | 3.5 | Gw | P6 | 2/5 | 5 | 8 | Z | I | 36 | 352 |  | 1 | [16 empty] | 0.02 | 30
353 | Radestów | Droga Gminna | Radestów 2 Zlewnia Mleka | 5-1061 | 1 | 13 | [6 empty] | 0 | Gr | 3 | G | P6 | 2/5 | 1 | 10 | Z | I | 40 | 353 | [18 empty] | 0 | 31
354 | Radestów | Droga Gminna | Radestów 2 Zlewnia Mleka | 5-1061 | 1 | 13/1 | [6 empty] | 0 | Gr | 3 | G | P6 | 2/5 | 1 | 8.5 | E | I | 42 | 354 | [18 empty] | 0 | 31
355 | Radestów | Droga Gminna | Radestów 2 Zlewnia Mleka | 5-1061 | 1 | 13/2 |  |  | 1 |  |  |  | 0.08 | Gr | 3 | G | P6 | 2/5 | 3 | 8.5 | E | I | 51 | 355 |  | 1 | [16 empty] | 0.02 | 31
356 | Radestów | Droga Gminna | Radestów 2 Zlewnia Mleka | 5-1061 | 1 | 6/1 |  |  | 1 |  |  |  | 0.08 | A | 3 | G | M6 | 2/5 | 2 | 8 | Z | N | 56 | 356 |  |  | 1 | [15 empty] | 0.03 | 32
357 | Radestów | Droga Gminna | Radestów 2 Zlewnia Mleka | 5-1061 | 1 | 6/2 | [6 empty] | 0 | A | 3 | G | M6 | 2/5 | 2 | 10 | Z | N | 47 | 357 | [18 empty] | 0 | 32
358 | Radestów | Droga Gminna ul. Leśna | Radestów 2 Zlewnia Mleka | 5-1061 | 1 | 6/5 |  |  | 1 |  |  |  | 0.08 | A | 3 | G | M6 | 2/5 | 3 | 7 | Z | N | - | 358 |  | 1 | [16 empty] | 0.02 | 33
359 | Ruszkowice | Droga Gminna ul. Wesoła | Ruszkowice 1 | 5-0985 | 1 | 4 | [6 empty] | 0 | A | 5 | G | M6 | 2/5 | 4 | 8 | Z | N | 51 | 359 | [18 empty] | 0 | 34
360 | Ruszkowice | Droga Gminna ul. Wesoła | Ruszkowice 1 | 5-0985 | 1 | 3 |  |  | 1 |  |  |  | 0.08 | A | 5 | G | M6 | 2/5 | 3 | 8 | Z | N | 49 | 360 |  |  | 1 | [15 empty] | 0.03 | 34
361 | Ruszkowice | Droga Gminna ul. Wesoła | Ruszkowice 1 | 5-0985 | 1 | 2 | [6 empty] | 0 | A | 5 | G | M6 | 2/5 | 4 | 8 | Z | N | 49 | 361 | [18 empty] | 0 | 34
362 | Ruszkowice | Droga Gminna ul. Wesoła | Ruszkowice 1 | 5-0985 | 1 | 1 |  |  | 1 |  |  |  | 0.08 | A | 5 | G | M6 | 2/5 | 7 | 8 | Z | N | 48 | 362 |  |  | 1 | [15 empty] | 0.03 | 34
363 | Ruszkowice | Droga Gminna ul. Wesoła | Ruszkowice 1 | 5-0985 | 2 | 5 | [6 empty] | 0 | A | 5 | G | M6 | 2/5 | 6 | 8 | Z | N | 48 | 363 | [18 empty] | 0 | 34
364 | Ruszkowice | Droga Gminna ul. Wesoła | Ruszkowice 1 | 5-0985 | 2 | 6 |  |  | 1 |  |  |  | 0.08 | A | 5 | G | M6 | 2/5 | 6 | 8 | Z | N | 47 | 364 |  |  | 1 | [15 empty] | 0.03 | 34
365 | Ruszkowice | Droga Gminna ul. Wesoła | Ruszkowice 1 | 5-0985 | 2 | 7 | [6 empty] | 0 | A | 5 | G | M6 | 2/5 | 5 | 8 | Z | N | 52 | 365 | [18 empty] | 0 | 34
366 | Ruszkowice | Droga Gminna ul. Wesoła | Ruszkowice 1 | 5-0985 | 2 | 8 |  |  | 1 |  |  |  | 0.08 | A | 5 | G | M6 | 2/5 | 4 | 8 | Z | N | 49 | 366 |  |  | 1 | [15 empty] | 0.03 | 34
367 | Ruszkowice | Droga Gminna ul. Wesoła | Ruszkowice 1 | 5-0985 | 2 | 9 | [6 empty] | 0 | A | 5 | G | M6 | 2/5 | 5 | 8 | Z | N | 54 | 367 | [18 empty] | 0 | 34
368 | Ruszkowice | Droga Gminna ul. Wesoła | Ruszkowice 1 | 5-0985 | 2 | 10 |  |  | 1 |  |  |  | 0.08 | A | 5 | G | M6 | 2/5 | 4 | 7 | Z | N | - | 368 |  |  | 1 | [15 empty] | 0.03 | 34
369 | Ruszkowice | Droga Gminna ul. Wesoła | Ruszkowice 2 | 5-0986 | 2 | 13 | [6 empty] | 0.08 | A | 5 | G | M6 | 2/5 | 3 | 8 | Z | N | 20 | 369 | [18 empty] | 0 | 34
370 | Ruszkowice | Droga Gminna ul. Wesoła | Ruszkowice 2 | 5-0986 | 2 | 12 |  |  | 1 |  |  |  | 0 | A | 5 | G | M6 | 2/5 | 3 | 8 | Z | N | 30 | 370 |  |  | 1 | [15 empty] | 0.03 | 34
371 | Ruszkowice | Droga Gminna ul. Wesoła | Ruszkowice 2 | 5-0986 | 2 | 11 | [6 empty] | 0 | A | 5 | G | M6 | 2/5 | 4 | 10 | Z | N | 42 | 371 | [18 empty] | 0 | 35
372 | Ruszkowice | Droga Gminna ul. Wesoła | Ruszkowice 2 | 5-0986 | 2 | 10 |  |  | 1 |  |  |  | 0.08 | A | 5 | G | M6 | 2/5 | 4 | 10 | Z | N | 38 | 372 |  |  | 1 | [15 empty] | 0.03 | 35
373 | Ruszkowice | Droga Gminna ul. Wesoła | Ruszkowice 2 | 5-0986 | 2 | 9 | [6 empty] | 0 | A | 5 | G | M6 | 2/5 | 5 | 10 | Z | N | 45 | 373 | [18 empty] | 0 | 35
374 | Ruszkowice | Droga Gminna ul. Wesoła | Ruszkowice 2 | 5-0986 | 2 | 8 |  |  | 1 |  |  |  | 0.08 | A | 5 | G | M6 | 2/5 | 5 | 10 | Z | N | 48 | 374 |  |  | 1 | [15 empty] | 0.03 | 35
375 | Ruszkowice | Droga Gminna ul. Wesoła | Ruszkowice 2 | 5-0986 | 2 | 6 |  |  | 1 |  |  |  | 0.08 | A | 5 | G | M6 | 2/5 | 5 | 10 | Z | N | 46 | 375 |  |  | 1 | [15 empty] | 0.03 | 35
376 | Ruszkowice | Droga Gminna ul. Wesoła | Ruszkowice 2 | 5-0986 | 2 | 4 | [6 empty] | 0 | A | 5 | G | M6 | 2/5 | 4 | 10 | Z | N | 34 | 376 | [18 empty] | 0 | 35
377 | Ruszkowice | Droga Gminna ul. Wesoła | Ruszkowice 2 | 5-0986 | 2 | 3 |  |  | 1 |  |  |  | 0.08 | A | 5 | G | M6 | 2/5 | 4 | 10 | Z | N | 54 | 377 |  |  | 1 | [15 empty] | 0.03 | 35
378 | Ruszkowice | Droga Gminna ul. Wesoła | Ruszkowice 2 | 5-0986 | 1 | 1 | [6 empty] | 0 | A | 5 | G | M6 | 2/5 | 3 | 10 | Z | N | 52 | 378 | [18 empty] | 0 | 35
379 | Ruszkowice | Droga Gminna ul. Wesoła | Ruszkowice 2 | 5-0986 | 1 | 2 |  |  | 1 |  |  |  | 0.08 | A | 5 | G | M6 | 2/5 | 4 | 10 | Z | N | - | 379 |  |  | 1 | [15 empty] | 0.03 | 35
380 | Ruszkowice | Droga Gminna ul. Wesoła | Ruszkowice 3 | 5-1080 | 1 | 10 |  |  | 1 |  |  |  | 0.08 | A | 5 | G | M6 | 2/5 | 2 | 10 | Z | N | 35 | 380 |  |  | 1 | [15 empty] | 0.03 | 35
381 | Ruszkowice | Droga Gminna ul. Wesoła | Ruszkowice 3 | 5-1080 | 1 | 9 | [6 empty] | 0 | A | 5 | G | M6 | 2/5 | 2 | 10 | Z | N | 36 | 381 | [18 empty] | 0 | 35
382 | Ruszkowice | Droga Gminna ul. Wesoła | Ruszkowice 3 | 5-1080 | 1 | 8 |  |  | 1 |  |  |  | 0.08 | A | 5 | G | M6 | 2/5 | 3 | 10 | Z | N | 38 | 382 |  |  | 1 | [15 empty] | 0.03 | 35
383 | Ruszkowice | Droga Gminna ul. Wesoła | Ruszkowice 3 | 5-1080 | 1 | 7 | [6 empty] | 0 | A | 5 | G | M6 | 2/5 | 3 | 10 | Z | N | 35 | 383 | [18 empty] | 0 | 35
384 | Ruszkowice | DW727 ul. Główna CHx1a | Ruszkowice 3 | 5-1080 | 1 | 6 |  |  |  |  | 1 |  | 0.165 | A | 6.5 | W | M6 | 2/5 | 3 | 10 | Z | N | 14 | 384 | [8 empty] | 1 | [9 empty] | 0.06 | 42
385 | Ruszkowice | DW727 ul. Główna CHx1a | Ruszkowice 3 | 5-1080 | 1 | 5 |  |  |  |  | 1 |  | 0.165 | A | 6.5 | W | M6 | 2/5 | 2 | 10 | Z | N | 44 | 385 | [8 empty] | 1 | [9 empty] | 0.06 | 42
386 | Ruszkowice | Droga Gminna ul. Dolna | Ruszkowice 3 | 5-1080 | 1 | 4 | [6 empty] | 0 | A | 3.5 | G | M6 | 2/5 | 3 | 10 | Z | N | 44 | 386 | [18 empty] | 0 | 36
387 | Ruszkowice | Droga Gminna ul. Dolna | Ruszkowice 3 | 5-1080 | 1 | 3 |  |  | 1 |  |  |  | 0.08 | A | 3.5 | G | M6 | 2/5 | 3 | 10 | Z | N | 35 | 387 |  |  | 1 | [15 empty] | 0.03 | 36
388 | Ruszkowice | Droga Gminna ul. Dolna | Ruszkowice 3 | 5-1080 | 1 | 2 | [6 empty] | 0 | A | 3.5 | G | M6 | 2/5 | 3 | 10 | Z | N | 44 | 388 | [18 empty] | 0 | 36
389 | Ruszkowice | Droga Gminna ul. Dolna | Ruszkowice 3 | 5-1080 | 1 | 1 |  |  | 1 |  |  |  | 0.08 | A | 3.5 | G | M6 | 2/5 | 2 | 10 | Z | N | 40 | 389 |  |  | 1 | [15 empty] | 0.03 | 36
390 | Ruszkowice | Droga Gminna ul. Dolna | Ruszkowice 3 | 5-1080 | 1 | 11 | [6 empty] | 0 | A | 3.5 | G | M6 | 2/5 | 2 | 8 | Z | N | - | 390 | [18 empty] | 0 | 36
391 | Ruszkowice | DW727 ul. Główna CHx1a | Ruszkowice 4 Szkoła | 5-0987 | 1 | 45 |  |  |  |  | 1 |  | 0.165 | A | 6 | W | M5 | 2/5 | 9 | 10 | E | N | 39 | 391 | [17 empty] | 1 | 0.11 | 37
392 | Ruszkowice | DW727 ul. Główna CHx1a | Ruszkowice 4 Szkoła | 5-0987 | 1 | 46 |  |  |  |  | 1 |  | 0.165 | A | 6 | W | M5 | 2/5 | 8 | 8 | Z | N | 38 | 392 | [17 empty] | 1 | 0.11 | 37
393 | Ruszkowice | DW727 ul. Główna CHx1a | Ruszkowice 4 Szkoła | 5-0987 | 1 | 47 |  |  |  |  | 1 |  | 0.165 | A | 6 | W | M5 | 2/5 | 9 | 8 | Z | N | 50 | 393 | [17 empty] | 1 | 0.11 | 37
394 | Ruszkowice | DW727 ul. Główna CHx1a | Ruszkowice 4 Szkoła | 5-0987 | 1 | 48 |  |  |  |  | 1 |  | 0.165 | A | 6 | W | M5 | 2/5 | 11 | 7 | Z | N | 53 | 394 | [17 empty] | 1 | 0.11 | 37
395 | Ruszkowice | DW727 ul. Główna CHx1a | Ruszkowice 4 Szkoła | 5-0987 | 1 | 49 |  |  |  |  | 1 |  | 0.165 | A | 6 | W | M5 | 2/5 | 16 | 8 | Z | N | - | 395 | [17 empty] | 1 | 0.11 | 37
396 | Ruszkowice | DW727 ul. Główna CHx1a | Ruszkowice 4 Szkoła | 5-0987 | 1 | 44 |  |  |  |  | 1 |  | 0.165 | A | 6 | W | M5 | 2/5 | 6 | 10 | Z | N | 49 | 396 | [17 empty] | 1 | 0.11 | 37
397 | Ruszkowice | DW727 ul. Główna CHx1a | Ruszkowice 4 Szkoła | 5-0987 | 1 | 43 |  |  | 1 |  |  |  | 0.08 | A | 5 | G | M6 | 2/5 | 7 | 8 | ALA | N | 47 | 397 | [9 empty] | 1 | [8 empty] | 0.06 | 38
398 | Ruszkowice | DW727 ul. Główna CHx1a | Ruszkowice 4 Szkoła | 5-0987 | 1 | 42 | [6 empty] | 0 | A | 5 | G | M6 | 2/5 | 11 | 6 | Z | N | 41 | 398 | [18 empty] | 0 | 38
399 | Ruszkowice | Droga Gminna ul. Szkolna CHx1b | Ruszkowice 4 Szkoła | 5-0987 | 1 | 41 |  |  | 1 |  |  |  | 0.08 | A | 5 | G | M6 | 2/5 | 9 | 8 | Z | N | 50 | 399 | [9 empty] | 1 | [8 empty] | 0.06 | 38
400 | Ruszkowice | Droga Gminna ul. Szkolna CHx1b | Ruszkowice 4 Szkoła | 5-0987 | 1 | 40 | [6 empty] | 0 | A | 5 | G | M6 | 2/5 | 9 | 8 | ALA | N | 49 | 400 | [18 empty] | 0 | 38
401 | Ruszkowice | Droga Gminna ul. Szkolna CHx1b | Ruszkowice 4 Szkoła | 5-0987 | 1 | 39 |  |  | 1 |  |  |  | 0.08 | A | 5 | G | M6 | 2/5 | 9 | 9 | ALA | N | 49 | 401 | [9 empty] | 1 | [8 empty] | 0.06 | 38
402 | Ruszkowice | Droga Gminna ul. Szkolna CHx1b | Ruszkowice 4 Szkoła | 5-0987 | 1 | 38 |  |  | 1 |  |  |  | 0.08 | A | 5 | G | M6 | 2/5 | 9 | 10 | Z | N | 36 | 402 | [9 empty] | 1 | [8 empty] | 0.06 | 38
403 | Ruszkowice | Droga Gminna ul. Szkolna CHx1b | Ruszkowice 4 Szkoła | 5-0987 | 1 | 37 | [6 empty] | 0 | A | 5 | G | M6 | 2/5 | 8 | 8 | Z | N | 64 | 403 | [18 empty] | 0 | 38
404 | Ruszkowice | Droga Gminna ul. Szkolna CHx1b | Ruszkowice 4 Szkoła | 5-0987 | 1 | 36 | [6 empty] | 0 | A | 5 | G | M6 | 2/5 | 17 | 8 | ALA | N | 48 | 404 | [18 empty] | 0 | 38
405 | Ruszkowice | Droga Gminna ul. Szkolna CHx1b | Ruszkowice 4 Szkoła | 5-0987 | 1 | 35 |  |  | 1 |  |  |  | 0.08 | A | 5 | G | M6 | 2/5 | 16 | 8 | Z | N | 47 | 405 | [9 empty] | 1 | [8 empty] | 0.06 | 38
406 | Ruszkowice | Droga Gminna ul. Szkolna CHx1a | Ruszkowice 4 Szkoła | 5-0987 | 1 | 50 | [6 empty] | 0 | A | 5 | G | M6 | 2/5 | 10 | 8 | Z | N | 45 | 406 | [18 empty] | 0 | 38
407 | Ruszkowice | Droga Gminna ul. Szkolna | Ruszkowice 4 Szkoła | 5-0987 | 1 | 51 | [6 empty] | 0 | A | 5 | G | M6 | 2/5 | 5 | 8 | Z | N | 35 | 407 | [18 empty] | 0 | 38
408 | Ruszkowice | Droga Gminna ul. Szkolna | Ruszkowice 4 Szkoła | 5-0987 | 1 | 52 | [6 empty] | 0 | A | 5 | G | M6 | 2/5 | 5 | 8 | ALA | N | 44 | 408 | [18 empty] | 0 | 38
409 | Ruszkowice | Droga Gminna ul. Szkolna | Ruszkowice 4 Szkoła | 5-0987 | 1 | 53 | [6 empty] | 0 | A | 5 | G | M6 | 2/5 | 15 | 7 | Z | N | 47 | 409 | [18 empty] | 0 | 38
410 | Ruszkowice | Droga Gminna ul. Szkolna | Ruszkowice 4 Szkoła | 5-0987 | 1 | 54 | [6 empty] | 0 | A | 5 | G | M6 | 2/5 | 17 | 6 | Z | N | 50 | 410 | [18 empty] | 0 | 38
411 | Ruszkowice | Droga Gminna ul. Szkolna | Ruszkowice 4 Szkoła | 5-0987 | 1 | 55 | [6 empty] | 0 | A | 5 | G | M6 | 2/5 | 12 | 6 | Z | N | 52 | 411 | [18 empty] | 0 | 38
412 | Ruszkowice | Droga Gminna ul. Szkolna | Ruszkowice 4 Szkoła | 5-0987 | 1 | 56 | [6 empty] | 0 | A | 5 | G | M6 | 2/5 | 8 | 6 | Z | N | 52 | 412 | [18 empty] | 0 | 38
413 | Ruszkowice | Droga Gminna ul. Szkolna | Ruszkowice 4 Szkoła | 5-0987 | 1 | 57 | [6 empty] | 0 | A | 5 | G | M6 | 2/5 | 7 | 8 | Z | N | 53 | 413 | [18 empty] | 0 | 38
414 | Ruszkowice | Droga Gminna ul. Szkolna | Ruszkowice 4 Szkoła | 5-0987 | 1 | 58 | [6 empty] | 0 | A | 5 | G | M6 | 2/5 | 8 | 6 | Z | N | 52 | 414 | [18 empty] | 0 | 38
415 | Ruszkowice | Droga Gminna ul. Szkolna | Ruszkowice 4 Szkoła(SO na sł 63) | 5-0987 | 1 | 63 |  |  | 1 |  |  |  | 0.08 | A | 5 | G | M6 | 2/5 | 10 | 7 | Z | N | - | 415 | [9 empty] | 1 | [8 empty] | 0.06 | 38
416 | Ruszkowice | Droga Gminna ul. Leśna | Ruszkowice 4 Szkoła(SO na sł 63) | 5-0987 | 1 | 66 |  |  | 1 |  |  |  | 0.08 | A | 4 | G | M6 | 2/5 | 3 | 6 | Z | N | 49 | 416 |  |  |  |  | 1 | [13 empty] | 0.04 | 39
417 | Ruszkowice | Droga Gminna ul. Leśna | Ruszkowice 4 Szkoła(SO na sł 63) | 5-0987 | 1 | 64 | [6 empty] | 0 | A | 4 | G | M6 | 2/5 | 3 | 7 | Z | N | 50 | 417 | [18 empty] | 0 | 39
418 | Ruszkowice | Droga Gminna ul. Leśna | Ruszkowice 4 Szkoła(SO na sł 63) | 5-0987 | 1 | 68 |  |  | 1 |  |  |  | 0.08 | A | 4 | G | M6 | 2/5 | 4 | 6 | Z | N | 51 | 418 |  |  |  |  | 1 | [13 empty] | 0.04 | 39
419 | Ruszkowice | Droga Gminna ul. Leśna | Ruszkowice 4 Szkoła(SO na sł 63) | 5-0987 | 1 | 69 |  |  | 1 |  |  |  | 0.08 | A | 4 | G | M6 | 2/5 | 5 | 7 | Z | N | 52 | 419 |  |  |  |  | 1 | [13 empty] | 0.04 | 39
420 | Ruszkowice | Droga Gminna ul. Leśna | Ruszkowice 4 Szkoła(SO na sł 63) | 5-0987 | 1 | 70 | [6 empty] | 0 | A | 4 | G | M6 | 2/5 | 6 | 7 | Z | N | 51 | 420 | [18 empty] | 0 | 39
421 | Ruszkowice | Droga Gminna wewn ul. Sportowa | Ruszkowice 4 Szkoła | 5-0987 | 1 | 1 |  |  | 1 |  |  |  | 0.08 | Gr | 3 | G | P6 | 2/5 | 9 | 8 | ALA | N | - | 421 | 1 | [17 empty] | 0.02 | 40
422 | Ruszkowice | DW727 ul. Główna | Ruszkowice 4 Szkoła(SO na sł 19) | 5-0987 | 1 | 19 |  |  |  |  | 1 |  | 0.165 | A | 6 | W | M5 | 2/5 | 11 | 8 | Z | N | 45 | 422 | [17 empty] | 1 | 0.11 | 37
423 | Ruszkowice | DW727 ul. Główna CHx1a | Ruszkowice 5 | 5-1081 | 1 | 24 |  |  |  |  | 1 |  | 0.165 | A | 6.5 | W | M5 | 2/5 | 6 | 8 | Z | N | 43 | 423 | [8 empty] | 1 | [9 empty] | 0.06 | 42
424 | Ruszkowice | DW727 ul. Główna CHx1a | Ruszkowice 5 | 5-1081 | 1 | 23 | [6 empty] | 0 | A | 6.5 | W | M5 | 2/5 | 7 | 8 | Z | N | 49 | 424 | [18 empty] | 0 | 42
425 | Ruszkowice | DW727 ul. Główna CHx1a | Ruszkowice 5 | 5-1081 | 1 | 22 |  |  |  |  | 1 |  | 0.165 | A | 6.5 | W | M5 | 2/5 | 6 | 10 | Z | N | 23 | 425 | [8 empty] | 1 | [9 empty] | 0.06 | 42
426 | Ruszkowice | DW727 ul. Główna CHx1a | Ruszkowice 5 | 5-1081 | 1 | 25 | [6 empty] | 0 | A | 6.5 | W | M5 | 2/5 | 6 | 8 | Z | N | 28 | 426 | [18 empty] | 0 | 42
427 | Ruszkowice | DW727 ul. Główna CHx1a | Ruszkowice 5 | 5-1081 | 1 | 26 | [6 empty] | 0 | A | 6.5 | W | M5 | 2/5 | 6 | 8 | Z | N | 28 | 427 | [18 empty] | 0 | 42
428 | Ruszkowice | DW727 ul. Główna CHx1a | Ruszkowice 5 | 5-1081 | 1 | 27 |  |  |  |  | 1 |  | 0.165 | A | 6.5 | W | M5 | 2/5 | 5 | 8 | Z | N | 31 | 428 | [8 empty] | 1 | [9 empty] | 0.06 | 42
429 | Ruszkowice | DW727 ul. Główna CHx1a | Ruszkowice 5 | 5-1081 | 1 | 28 | [6 empty] | 0 | A | 6.5 | W | M5 | 2/5 | 4 | 10 | Z | N | 34 | 429 | [18 empty] | 0 | 42
430 | Ruszkowice | DW727 ul. Główna CHx1a | Ruszkowice 5 | 5-1081 | 1 | 29 |  |  |  |  | 1 |  | 0.165 | A | 6.5 | W | M5 | 2/5 | 5 | 10 | Z | N | 31 | 430 | [8 empty] | 1 | [9 empty] | 0.06 | 42
431 | Ruszkowice | DW727 ul. Główna CHx1a | Ruszkowice 5 | 5-1081 | 1 | 30 | [6 empty] | 0 | A | 6.5 | W | M5 | 2/5 | 5 | 10 | Z | N | 35 | 431 | [18 empty] | 0 | 42
432 | Ruszkowice | DW727 ul. Główna CHx1a | Ruszkowice 5 | 5-1081 | 1 | 31 |  |  |  |  | 1 |  | 0.165 | A | 6.5 | W | M5 | 2/5 | 5 | 10 | Z | N | 35 | 432 | [8 empty] | 1 | [9 empty] | 0.06 | 42
433 | Ruszkowice | DW727 ul. Główna CHx1a | Ruszkowice 5 | 5-1081 | 1 | 32 |  |  |  |  | 1 |  | 0.165 | A | 6.5 | W | M5 | 2/5 | 6 | 10 | Z | N | 45 | 433 | [8 empty] | 1 | [9 empty] | 0.06 | 42
434 | Ruszkowice | DW727 ul. Główna CHx1a | Ruszkowice 5 | 5-1081 | 1 | 36 | [6 empty] | 0 | A | 6.5 | W | M5 | 2/5 | 5 | 10 | Z | N | 42 | 434 | [18 empty] | 0 | 42
435 | Ruszkowice | DW727 ul. Główna CHx1a | Ruszkowice 5 | 5-1081 | 1 | 37 |  |  |  |  | 1 |  | 0.165 | A | 6.5 | W | M5 | 2/5 | 5 | 10 | Z | N | 55 | 435 | [8 empty] | 1 | [9 empty] | 0.06 | 42
436 | Ruszkowice | DW727 ul. Główna CHx1a | Ruszkowice 5 | 5-1081 | 1 | 39 |  |  |  |  | 1 |  | 0.165 | A | 6.5 | W | M5 | 2/5 | 6 | 8 | Z | N | 50 | 436 | [8 empty] | 1 | [9 empty] | 0.06 | 42
437 | Ruszkowice | DW727 ul. Główna CHx1a | Ruszkowice 5 | 5-1081 | 1 | 40 |  |  |  |  | 1 |  | 0.165 | A | 6.5 | W | M5 | 2/5 | 10 | 8 | Z | N | - | 437 | [8 empty] | 1 | [9 empty] | 0.06 | 42
438 | Ruszkowice | Droga Gminna ul. Kwiatowa | Ruszkowice 5 | 5-1081 | 1 | 33 |  |  | 1 |  |  |  | 0.08 | Gr | 3 | Gw | P6 | 2/5 | 1 | 8 | Z | N | 54 | 438 |  | 1 | [16 empty] | 0.02 | 44
439 | Ruszkowice | Droga Gminna ul. Kwiatowa | Ruszkowice 5 | 5-1081 | 1 | 34 |  |  | 1 |  |  |  | 0.08 | Gr | 3 | Gw | P6 | 2/5 | 1 | 8 | Z | N | 47 | 439 |  | 1 | [16 empty] | 0.02 | 44
440 | Ruszkowice | Droga Gminna ul. Kwiatowa | Ruszkowice 5 | 5-1081 | 1 | 35 | [6 empty] | 0 | Gr | 3 | Gw | P6 | 2/5 | 1 | 8 | Z | N | - | 440 | [18 empty] | 0 | 44
441 | Ruszkowice | DW727 ul. Główna CHx1b | Ruszkowice 6 | 5-1082 | 2 | 14/1 |  |  |  |  | 1 |  | 0.165 | A | 6 | W | M5 | 2/5 | 7 | 8 | Z | N | 36 | 441 | [16 empty] | 1 |  | 0.1 | 45
442 | Ruszkowice | DW727 ul. Główna CHx1a | Ruszkowice 6 | 5-1082 | 2 | 14 |  |  |  |  | 1 |  | 0.165 | A | 6 | W | M5 | 2/5 | 18 | 8 | Z | N | 48 | 442 | [16 empty] | 1 |  | 0.1 | 45
443 | Ruszkowice | DW727 ul. Główna CHx1a | Ruszkowice 6 | 5-1082 | 2 | 13 | [6 empty] | 0 | A | 6 | W | M5 | 2/5 | 7 | 8 | Z | N | 55 | 443 | [18 empty] | 0 | 45
444 | Ruszkowice | DW727 ul. Główna CHx1a | Ruszkowice 6 | 5-1082 | 2 | 12 |  |  |  |  | 1 |  | 0.165 | A | 6 | W | M5 | 2/5 | 7 | 10 | Z | N | 48 | 444 | [16 empty] | 1 |  | 0.1 | 45
445 | Ruszkowice | DW727 ul. Główna CHx1a | Ruszkowice 6 | 5-1082 | 2 | 9 |  |  |  |  | 1 |  | 0.165 | A | 6 | W | M5 | 2/5 | 8 | 8 | Z | N | 58 | 445 | [16 empty] | 1 |  | 0.1 | 45
446 | Ruszkowice | DW727 ul. Główna CHx1b | Ruszkowice 6 | 5-1082 | 1 | 6 | [6 empty] | 0 | A | 8 | W | M5 | 2/5 | 6 | 8 | Z | N | 34 | 446 | [18 empty] | 0 | 45
447 | Ruszkowice | DW727 ul. Główna CHx2 | Ruszkowice 6 | 5-1082 | 1 | 5 | [6 empty] | 0 | A | 10 | W | M5 | 2/5 | 8 | 8 | Z | N | 42 | 447 | [18 empty] | 0 | 45
448 | Ruszkowice | DW727 ul. Główna CHx1a | Ruszkowice 6 | 5-1082 | 1 | 4 |  |  |  |  | 1 |  | 0.165 | A | 6 | W | M5 | 2/5 | 7 | 8 | Z | N | 53 | 448 | [16 empty] | 1 |  | 0.1 | 45
449 | Ruszkowice | DW727 ul. Główna CHx1a | Ruszkowice 6 | 5-1082 | 1 | 3 | [6 empty] | 0 | A | 6 | W | M5 | 2/5 | 7 | 8 | Z | N | 48 | 449 | [18 empty] | 0 | 45
450 | Ruszkowice | DW727 ul. Główna CHx1a | Ruszkowice 6 | 5-1082 | 1 | 2 |  |  |  |  | 1 |  | 0.165 | A | 6 | W | M5 | 2/5 | 7 | 8 | Z | N | 49 | 450 | [16 empty] | 1 |  | 0.1 | 45
451 | Ruszkowice | DW727 ul. Główna CHx1a | Ruszkowice 6 | 5-1082 | 1 | 1 | [6 empty] | 0 | A | 6 | W | M5 | 2/5 | 7 | 10 | Z | N | 47 | 451 | [18 empty] | 0 | 45
452 | Ruszkowice | DW727 ul. Główna CHx1a | Ruszkowice 6 | 5-1082 | 3 | 18 |  |  |  |  | 1 |  | 0.165 | A | 6 | W | M5 | 2/5 | 5 | 8 | Z | N | 49 | 452 | [16 empty] | 1 |  | 0.1 | 45
453 | Ruszkowice | DW727 ul. Główna CHx1a | Ruszkowice 6 | 5-1082 | 3 | 19 | [6 empty] | 0 | A | 6 | W | M5 | 2/5 | 5 | 8 | Z | N | 49 | 453 | [18 empty] | 0 | 45
454 | Ruszkowice | DW727 ul. Główna CHx1a | Ruszkowice 6 | 5-1082 | 3 | 20 |  |  |  |  | 1 |  | 0.165 | A | 6 | W | M5 | 2/5 | 5 | 8 | Z | N | 52 | 454 | [16 empty] | 1 |  | 0.1 | 45
455 | Ruszkowice | DW727 ul. Główna CHx1a | Ruszkowice 6 | 5-1082 | 3 | 21 |  |  |  |  | 1 |  | 0.165 | A | 6 | W | M5 | 2/5 | 5 | 8 | Z | N | 46 | 455 | [16 empty] | 1 |  | 0.1 | 45
456 | Ruszkowice | DW727 ul. Główna CHx1a | Ruszkowice 6 | 5-1082 | 3 | 22 |  |  |  |  | 1 |  | 0.165 | A | 6 | W | M5 | 2/5 | 5 | 8 | Z | N | 51 | 456 | [16 empty] | 1 |  | 0.1 | 45
457 | Ruszkowice | DW727 ul. Główna CHx1a | Ruszkowice 6 | 5-1082 | 3 | 23 | [6 empty] | 0 | A | 6 | W | M5 | 2/5 | 4 | 8 | Z | N | 48 | 457 | [18 empty] | 0 | 45
458 | Ruszkowice | DW727 ul. Główna CHx1a | Ruszkowice 6 | 5-1082 | 3 | 24 |  |  |  |  | 1 |  | 0.165 | A | 6 | W | M5 | 2/5 | 5 | 8 | ALA | N | 49 | 458 | [16 empty] | 1 |  | 0.1 | 45
459 | Ruszkowice | DW727 ul. Główna CHx1a | Ruszkowice 6 | 5-1082 | 3 | 25 |  |  |  |  | 1 |  | 0.165 | A | 6 | W | M5 | 2/5 | 5 | 8 | Z | N | - | 459 | [16 empty] | 1 |  | 0.1 | 45
460 | Ruszkowice | Droga Gminna ul. Zalewowa | Ruszkowice 6 | 5-1082 | 2 | 15 |  |  | 1 |  |  |  | 0.08 | A | 3.5 | G | M6 | 2/5 | 1 | 8 | Z | N | 47 | 460 |  |  | 1 | [15 empty] | 0.03 | 46
461 | Ruszkowice | 1 - Dr. Gm ul. Zalewowa + 1 lampa dr gr | Ruszkowice 6 | 5-1082 | 2 | 16 |  |  | 2 |  |  |  | 0.16 | A | 3.5 | G | M6 | 2/5 | 3 | 8.5 | E | N | 52 | 461 |  |  | 2 | [15 empty] | 0.06 | 46
462 | Ruszkowice | Droga Gminna ul. Zalewowa | Ruszkowice 6 | 5-1082 | 2 | 17 |  |  | 1 |  |  |  | 0.08 | A | 3.5 | G | M6 | 2/5 | 1 | 8 | Z | N | 49 | 462 |  |  | 1 | [15 empty] | 0.03 | 46
463 | Ruszkowice | Droga Gminna ul. Zalewowa | Ruszkowice 6 | 5-1082 | 2 | 17/1/ośw. |  |  | 1 |  |  |  | 0.08 | KB | 3.5 | G | P5 | 1/15 | 1 | 7 | S | K | 20 | 463 |  | 1 | [16 empty] | 0.02 | 47
464 | Ruszkowice | Droga Gminna ul. Zalewowa | Ruszkowice 6 | 5-1082 | 2 | 17/2/ośw. |  |  | 1 |  |  |  | 0.08 | KB | 3.5 | G | P5 | 1/15 | 1 | 7 | S | K | 30 | 464 |  | 1 | [16 empty] | 0.02 | 47
465 | Ruszkowice | Droga Gminna ul. Zalewowa | Ruszkowice 6 | 5-1082 | 2 | 17/3/ośw. |  |  | 1 |  |  |  | 0.08 | KB | 3.5 | G | P5 | 1/15 | 1 | 7 | S | K | 30 | 465 |  | 1 | [16 empty] | 0.02 | 47
466 | Ruszkowice | Droga Gminna ul. Zalewowa | Ruszkowice 6 | 5-1082 | 2 | 17/4/ośw. |  |  | 1 |  |  |  | 0.08 | KB | 3.5 | G | P5 | 1/15 | 1 | 7 | S | K | 33 | 466 |  | 1 | [16 empty] | 0.02 | 48
467 | Rzuców | Droga Gminna ul. Górna | Rzuców 1 Górki | 5-0989 | 1 | 7 |  |  | 1 |  |  |  | 0.08 | A | 3.5 | G | M6 | 2/5 | 2 | 10 | Z | N | 38 | 467 |  | 1 | [16 empty] | 0.02 | 48
468 | Rzuców | Droga Gminna ul. Górna | Rzuców 1 Górki | 5-0989 | 1 | 6 | [6 empty] | 0 | A | 3.5 | G | M6 | 2/5 | 3 | 10 | Z | N | 45 | 468 | [18 empty] | 0 | 48
469 | Rzuców | Droga Gminna ul. Górna | Rzuców 1 Górki | 5-0989 | 1 | 5 |  |  | 1 |  |  |  | 0.08 | A | 3.5 | G | M6 | 2/5 | 2 | 8 | Z | N | 50 | 469 |  | 1 | [16 empty] | 0.02 | 48
470 | Rzuców | Droga Gminna ul. Górna | Rzuców 1 Górki | 5-0989 | 1 | 4 | [6 empty] | 0 | A | 3.5 | G | M6 | 2/5 | 5 | 8 | Z | N | 43 | 470 | [18 empty] | 0 | 48
471 | Rzuców | Droga Gminna ul. Górna | Rzuców 1 Górki | 5-0989 | 1 | 3 |  |  | 1 |  |  |  | 0.08 | A | 3.5 | G | M6 | 2/5 | 3 | 8 | Z | N | 40 | 471 |  | 1 | [16 empty] | 0.02 | 48
472 | Rzuców | Droga Gminna ul. Górna | Rzuców 1 Górki | 5-0989 | 1 | 2 | [6 empty] | 0 | A | 3.5 | G | M6 | 2/5 | 2 | 8 | Z | N | 47 | 472 | [18 empty] | 0 | 48
473 | Rzuców | Droga Gminna ul. Górna | Rzuców 1 Górki | 5-0989 | 1 | 1 |  |  | 1 |  |  |  | 0.08 | A | 3.5 | G | M6 | 2/5 | 2 | 8 | Z | N | 51 | 473 |  | 1 | [16 empty] | 0.02 | 48
474 | Rzuców | Droga Gminna ul. Górna | Rzuców 1 Górki | 5-0989 | 2 | 8 | [6 empty] | 0 | A | 3.5 | G | M6 | 2/5 | 1 | 8 | Z | N | 26 | 474 | [18 empty] | 0 | 48
475 | Rzuców | Droga Gminna ul. Górna | Rzuców 1 Górki | 5-0989 | 2 | 9 |  |  | 1 |  |  |  | 0.08 | A | 3.5 | G | M6 | 2/5 | 2 | 8 | Z | N | 35 | 475 |  | 1 | [16 empty] | 0.02 | 48
476 | Rzuców | Droga Gminna ul. Górna | Rzuców 1 Górki | 5-0989 | 2 | 10 | [6 empty] | 0 | A | 3.5 | G | M6 | 2/5 | 1 | 8 | Z | N | 46 | 476 | [18 empty] | 0 | 48
477 | Rzuców | Droga Gminna ul. Górna | Rzuców 1 Górki | 5-0989 | 2 | 11 |  |  | 1 |  |  |  | 0.08 | A | 3.5 | G | M6 | 2/5 | 4 | 10 | Z | N | 31 | 477 |  | 1 | [16 empty] | 0.02 | 48
478 | Rzuców | Droga Gminna ul. Górna | Rzuców 1 Górki | 5-0989 | 2 | 12 | [6 empty] | 0 | A | 3.5 | G | M6 | 2/5 | 4 | 10 | Z | N | 39 | 478 | [18 empty] | 0 | 48
479 | Rzuców | Droga Gminna ul. Górna | Rzuców 1 Górki | 5-0989 | 2 | 13 |  |  | 1 |  |  |  | 0.08 | A | 3.5 | G | M6 | 2/5 | 3 | 10 | Z | N | 42 | 479 |  | 1 | [16 empty] | 0.02 | 48
480 | Rzuców | Droga Gminna ul. Górna | Rzuców 1 Górki | 5-0989 | 2 | 14 | [6 empty] | 0 | A | 3.5 | G | M6 | 2/5 | 4 | 10 | Z | N | 42 | 480 | [18 empty] | 0 | 48
481 | Rzuców | Droga Gminna ul. Górna | Rzuców 1 Górki | 5-0989 | 2 | 15 |  |  | 1 |  |  |  | 0.08 | A | 3.5 | G | M6 | 2/5 | 5 | 8 | Z | N | 54 | 481 |  | 1 | [16 empty] | 0.02 | 48
482 | Rzuców | Droga Gminna ul. Górna | Rzuców 1 Górki | 5-0989 | 2 | 16 | [6 empty] | 0 | A | 3.5 | G | M6 | 2/5 | 9 | 8 | Z | N | 41 | 482 | [18 empty] | 0 | 48
483 | Rzuców | Droga Gminna ul. Górna | Rzuców 1 Górki | 5-0989 | 2 | 17 |  |  | 1 |  |  |  | 0.08 | A | 3.5 | G | M6 | 2/5 | 10 | 8 | Z | N | 31 | 483 |  | 1 | [16 empty] | 0.02 | 48
484 | Rzuców | Droga Gminna ul. Górna | Rzuców 1 Górki | 5-0989 | 2 | 18 | [6 empty] | 0 | A | 3.5 | G | M6 | 2/5 | 12 | 8 | Z | N | 40 | 484 | [18 empty] | 0 | 48
485 | Rzuców | ośw wjazdu szkoły | Rzuców 1 Górki | 5-0989 | 2 | 19 |  |  | 1 |  |  |  | 0.08 | A | 3.5 | Gw | P6 | 2/5 | 5 | 8 | Z | N | - | 485 |  | 1 | [16 empty] | 0.02 | 49
486 | Rzuców | Droga Powiatowa ul. Armii Krajowej | Rzuców 2 OTL | 5-0990 | 1 | 6 |  |  |  | 1 |  |  | 0.115 | A | 5 | P | M5 | 2/5 | 5 | 8 | Z | I | 42 | 486 | [6 empty] | 1 | [11 empty] | 0.05 | 50
487 | Rzuców | Droga Powiatowa ul. Armii Krajowej | Rzuców 2 OTL | 5-0990 | 1 | 5 | [6 empty] | 0 | A | 5 | P | M5 | 2/5 | 4 | 8 | Z | I | 44 | 487 | [18 empty] | 0 | 50
488 | Rzuców | Droga Powiatowa ul. Armii Krajowej | Rzuców 2 OTL | 5-0990 | 1 | 4 |  |  |  | 1 |  |  | 0.115 | A | 5 | P | M5 | 2/5 | 4 | 8 | Z | I | 47 | 488 | [6 empty] | 1 | [11 empty] | 0.05 | 50
489 | Rzuców | Droga Powiatowa ul. Armii Krajowej | Rzuców 2 OTL | 5-0990 | 1 | 3 | [6 empty] | 0 | A | 5 | P | M5 | 2/5 | 5 | 8 | Z | I | 29 | 489 | [18 empty] | 0 | 50
490 | Rzuców | Droga Powiatowa ul. Armii Krajowej | Rzuców 2 OTL | 5-0990 | 1 | 2 |  |  |  | 1 |  |  | 0.115 | A | 5 | P | M5 | 2/5 | 6 | 8 | Z | I | 35 | 490 | [6 empty] | 1 | [11 empty] | 0.05 | 50
491 | Rzuców | Droga Powiatowa ul. Armii Krajowej | Rzuców 2 OTL | 5-0990 | 1 | 1 | [6 empty] | 0 | A | 5 | P | M5 | 2/5 | 8 | 8 | Z | I | 37 | 491 | [18 empty] | 0 | 50
492 | Rzuców | Droga Powiatowa ul. Armii Krajowej | Rzuców 2 OTL | 5-0990 | 1 | 1/ośw. |  |  |  | 1 |  |  | 0.115 | A | 5 | P | M5 | 2/5 | 2 | 8.5 | E | I | 50 | 492 | [6 empty] | 1 | [11 empty] | 0.05 | 50
493 | Rzuców | Droga Powiatowa ul. Armii Krajowej | Rzuców 2 OTL | 5-0990 | 1 | 2/ośw. |  |  |  | 1 |  |  | 0.115 | A | 5 | P | M5 | 2/5 | 3 | 8.5 | E | I | 50 | 493 | [6 empty] | 1 | [11 empty] | 0.05 | 50
494 | Rzuców | Droga Powiatowa ul. Armii Krajowej | Rzuców 2 OTL | 5-0990 | 1 | 3/ośw. |  |  |  | 1 |  |  | 0.115 | A | 5 | P | M5 | 2/5 | 3 | 8.5 | E | I | 45 | 494 | [6 empty] | 1 | [11 empty] | 0.05 | 50
495 | Rzuców | Droga Powiatowa ul. Armii Krajowej | Rzuców 2 OTL | 5-0990 | 1 | 4/ośw. |  |  |  | 1 |  |  | 0.115 | A | 5 | P | M5 | 2/5 | 3 | 8.5 | E | I | 51 | 495 | [6 empty] | 1 | [11 empty] | 0.05 | 50
496 | Rzuców | Droga Powiatowa ul. Armii Krajowej | Rzuców 2 OTL | 5-0990 | 1 | 5/ośw. |  |  |  | 1 |  |  | 0.115 | A | 5 | P | M5 | 2/5 | 6 | 8.5 | E | I | 53 | 496 | [6 empty] | 1 | [11 empty] | 0.05 | 50
497 | Rzuców | Droga Powiatowa ul. Armii Krajowej | Rzuców 2 OTL | 5-0990 | 1 | 6/ośw. |  |  |  | 1 |  |  | 0.115 | A | 5 | P | M5 | 2/5 | 3 | 8.5 | E | I | 50 | 497 | [6 empty] | 1 | [11 empty] | 0.05 | 50
498 | Rzuców | Droga Powiatowa ul. Armii Krajowej | Rzuców 2 OTL | 5-0990 | 1 | 7/ośw. |  |  |  | 1 |  |  | 0.115 | A | 5 | P | M5 | 2/5 | 4 | 8.5 | E | I | - | 498 | [6 empty] | 1 | [11 empty] | 0.05 | 50
499 | Rzuców | Dr. Powiatowa ul. Armii Krajowej CHx1a | Rzuców 3 Szkoła | 3-0971 | 1 | 9 |  |  |  |  | 1 |  | 0.165 | A | 5 | P | M5 | 2/5 | 3 | 8.5 | E | I | 27 | 499 | [8 empty] | 1 | [9 empty] | 0.06 | 51
500 | Rzuców | Dr. Powiatowa ul. Armii Krajowej CHx1a | Rzuców 3 Szkoła | 3-0971 | 1 | 8 |  |  |  |  | 1 |  | 0.165 | A | 5 | P | M5 | 2/5 | 5 | 8.5 | E | I | 49 | 500 | [8 empty] | 1 | [9 empty] | 0.06 | 51
501 | Rzuców | Dr. Powiatowa ul. Armii Krajowej CHx1a | Rzuców 3 Szkoła | 3-0971 | 1 | 7 | [6 empty] | 0 | A | 5 | P | M5 | 2/5 | 9 | 8.5 | E | I | 43 | 501 | [18 empty] | 0 | 51
502 | Rzuców | Dr. Powiatowa ul. Armii Krajowej CHx1a | Rzuców 3 Szkoła | 3-0971 | 1 | 6 |  |  |  |  | 1 |  | 0.165 | A | 5 | P | M5 | 2/5 | 9 | 8.5 | E | I | 44 | 502 | [8 empty] | 1 | [9 empty] | 0.06 | 51
503 | Rzuców | Dr. Powiatowa ul. Armii Krajowej CHx1a | Rzuców 3 Szkoła | 3-0971 | 1 | 5 |  |  |  |  | 1 |  | 0.165 | A | 5 | P | M5 | 2/5 | 10 | 8.5 | E | I | 21 | 503 | [8 empty] | 1 | [9 empty] | 0.06 | 51
504 | Rzuców | Dr. Powiatowa ul. Armii Krajowej CHx1a | Rzuców 3 Szkoła | 3-0971 | 1 | 3 |  |  |  |  | 1 |  | 0.165 | A | 5 | P | M5 | 2/5 | 2 | 8.5 | E | I | 51 | 504 | [8 empty] | 1 | [9 empty] | 0.06 | 51
505 | Rzuców | Dr. Powiatowa ul. Armii Krajowej CHx1a | Rzuców 3 Szkoła | 3-0971 | 1 | 4 |  |  |  |  | 1 |  | 0.165 | A | 5 | P | M5 | 2/5 | 3 | 8.5 | E | I | 41 | 505 | [8 empty] | 1 | [9 empty] | 0.06 | 51
506 | Rzuców | Droga Gminna ul. Szkolna CHx1a | Rzuców 3 Szkoła | 3-0971 | 1 | 2 |  |  | 1 |  |  |  | 0.08 | A | 4 | G | M6 | 2/5 | 3 | 8.5 | E | I | 38 | 506 |  |  | 1 | [15 empty] | 0.03 | 52
507 | Rzuców | Droga Gminna ul. Szkolna CHx1a | Rzuców 3 Szkoła | 3-0971 | 1 | 1 |  |  | 1 |  |  |  | 0.08 | A | 4 | G | M6 | 2/5 | 6 | 8.5 | E | I | 52 | 507 |  |  | 1 | [15 empty] | 0.03 | 52
508 | Rzuców | Droga Gminna ul. Szkolna CHx1b | Rzuców 3 Szkoła | 3-0971 | 1 | 1/1 | [6 empty] | 0 | A | 4 | G | M6 | 2/5 | 3 | 8.5 | E | I | 54 | 508 | [18 empty] | 0 | 52
509 | Rzuców | Droga Gminna ul. Szkolna CHx1b | Rzuców 3 Szkoła | 3-0971 | 1 | 1/2 |  |  | 1 |  |  |  | 0.08 | A | 4 | G | M6 | 2/5 | 5 | 8.5 | E | I | - | 509 |  |  | 1 | [15 empty] | 0.03 | 52
510 | Rzuców | Droga Gminna ul. Górna | Rzuców 3 Szkoła | 3-0971 | 1 | 9/1 ośw. |  |  | 1 |  |  |  | 0.08 | A | 4 | G | M6 | 2/5 | 3 | 8 | Z | N | 60 | 510 |  |  | 1 | [15 empty] | 0.03 | 53
511 | Rzuców | Droga Gminna ul. Górna | Rzuców 3 Szkoła | 3-0971 | 1 | 9/2 ośw. |  |  | 1 |  |  |  | 0.08 | A | 4 | G | M6 | 2/5 | 1 | 8 | Z | N | 51 | 511 |  |  | 1 | [15 empty] | 0.03 | 53
512 | Rzuców | Droga Gminna ul. Górna | Rzuców 3 Szkoła | 3-0971 | 1 | 9/3 ośw. |  |  | 1 |  |  |  | 0.08 | A | 4 | G | M6 | 2/5 | 2 | 8 | Z | N | 41 | 512 |  |  | 1 | [15 empty] | 0.03 | 53
513 | Rzuców | Droga Powiatowa ul. Armii Krajowej CHx1b | Rzuców 4 Bloki | 5-0991 | 1 | 13 |  |  |  |  | 2 |  | 0.33 | A | 5.5 | P | M5 | 2/5 | 8 | 10 | E | N | 33 | 513 | [8 empty] | 2 | [9 empty] | 0.12 | 54
514 | Rzuców | Droga Powiatowa ul. Armii Krajowej CHx1b | Rzuców 4 Bloki | 5-0991 | 1 | 12 |  |  |  |  | 1 |  | 0.165 | A | 5.5 | P | M5 | 2/5 | 8 | 8 | Z | N | 40 | 514 | [8 empty] | 1 | [9 empty] | 0.06 | 54
515 | Rzuców | Droga Powiatowa ul. Armii Krajowej CHx1b | Rzuców 4 Bloki | 5-0991 | 1 | 11 |  |  |  |  | 1 |  | 0.165 | A | 5.5 | P | M5 | 2/5 | 7 | 8 | Z | N | 39 | 515 | [8 empty] | 1 | [9 empty] | 0.06 | 54
516 | Rzuców | Droga Powiatowa ul. Armii Krajowej CHx1b | Rzuców 4 Bloki | 5-0991 | 1 | 10 |  |  |  |  | 1 |  | 0.165 | A | 5.5 | P | M5 | 2/5 | 6 | 8 | Z | N | 55 | 516 | [8 empty] | 1 | [9 empty] | 0.06 | 54
517 | Rzuców | Droga Powiatowa ul. Armii Krajowej CHx1b | Rzuców 4 Bloki | 5-0991 | 1 | 5 |  |  |  |  | 1 |  | 0.165 | A | 5.5 | P | M5 | 2/5 | 7 | 8 | Z | N | 29 | 517 | [8 empty] | 1 | [9 empty] | 0.06 | 54
518 | Rzuców | Droga Powiatowa ul. Armii Krajowej CHx1b | Rzuców 4 Bloki | 5-0991 | 1 | 4 | [6 empty] | 0 | A | 5.5 | P | M5 | 2/5 | 7 | 8 | Z | N | 34 | 518 | [18 empty] | 0 | 54
519 | Rzuców | Droga Powiatowa ul. Armii Krajowej CHx1b | Rzuców 4 Bloki | 5-0991 | 1 | 3 |  |  |  |  | 1 |  | 0.165 | A | 5.5 | P | M5 | 2/5 | 8 | 8 | Z | N | 35 | 519 | [8 empty] | 1 | [9 empty] | 0.06 | 54
520 | Rzuców | Droga Powiatowa ul. Armii Krajowej CHx1b | Rzuców 4 Bloki | 5-0991 | 1 | 2 |  |  |  |  | 1 |  | 0.165 | A | 5.5 | P | M5 | 2/5 | 7 | 8 | Z | N | 38 | 520 | [8 empty] | 1 | [9 empty] | 0.06 | 54
521 | Rzuców | Droga Powiatowa ul. Armii Krajowej CHx1b | Rzuców 4 Bloki | 5-0991 | 1 | 1 |  |  |  |  | 1 |  | 0.165 | A | 5.5 | P | M5 | 2/5 | 7 | 8 | Z | N | 38 | 521 | [8 empty] | 1 | [9 empty] | 0.06 | 54
522 | Rzuców | DW727 ul. Staszica CHx2 | Rzuców 4 Bloki | 5-0991 | 2 | 16 |  |  |  |  | 1 |  | 0.165 | A | 6.5 | W | M5 | 2/5 | 7 | 8 | Z | N | 33 | 522 | [14 empty] | 1 |  |  |  | 0.08 | 55
523 | Rzuców | DW727 ul. Staszica CHx2 | Rzuców 4 Bloki | 5-0991 | 2 | 17 |  |  |  |  | 1 |  | 0.165 | A | 6.5 | W | M5 | 2/5 | 9 | 10 | ALA | N | 27 | 523 | [14 empty] | 1 |  |  |  | 0.08 | 55
524 | Rzuców | DW727 ul. Staszica CHx2 | Rzuców 4 Bloki | 5-0991 | 2 | 18 |  |  |  |  | 1 |  | 0.165 | A | 6.5 | W | M5 | 2/5 | 7 | 8 | Z | N | 42 | 524 | [14 empty] | 1 |  |  |  | 0.08 | 55
525 | Rzuców | DW727 ul. Staszica CHx2 | Rzuców 4 Bloki | 5-0991 | 2 | 19 |  |  |  |  | 1 |  | 0.165 | A | 6.5 | W | M5 | 2/5 | 5 | 10 | Z | N | 32 | 525 | [14 empty] | 1 |  |  |  | 0.08 | 55
526 | Rzuców | DW727 ul. Staszica CHx2 | Rzuców 4 Bloki | 5-0991 | 2 | 20 |  |  |  |  | 1 |  | 0.165 | A | 6.5 | W | M5 | 2/5 | 10 | 10 | Z | N | 30 | 526 | [14 empty] | 1 |  |  |  | 0.08 | 55
527 | Rzuców | DW727 ul. Staszica CHx2 | Rzuców 4 Bloki | 5-0991 | 2 | 21 |  |  |  |  | 1 |  | 0.165 | A | 6.5 | W | M5 | 2/5 | 7 | 10 | Z | N | 42 | 527 | [14 empty] | 1 |  |  |  | 0.08 | 55
528 | Rzuców | Droga Powiatowa ul. Kościelna CHx2 | Rzuców 4 Bloki | 5-0991 | 2 | 22 |  |  |  | 1 |  |  | 0.115 | A | 5.5 | P | M5 | 2/5 | 2 | 10 | Z | N | 35 | 528 | [6 empty] | 1 | [11 empty] | 0.05 | 56
529 | Rzuców | Droga Powiatowa ul. Kościelna CHx2 | Rzuców 4 Bloki | 5-0991 | 2 | 23 |  |  |  | 1 |  |  | 0.115 | A | 5.5 | P | M5 | 2/5 | 2 | 10 | Z | N | 40 | 529 | [6 empty] | 1 | [11 empty] | 0.05 | 56
530 | Rzuców | Droga Powiatowa ul. Kościelna CHx2 | Rzuców 4 Bloki | 5-0991 | 2 | 24 | [6 empty] | 0 | A | 5.5 | P | M5 | 2/5 | 2 | 8 | Z | N | 34 | 530 | [18 empty] | 0 | 56
531 | Rzuców | Droga Powiatowa ul. Kościelna CHx2 | Rzuców 4 Bloki | 5-0991 | 2 | 25 |  |  |  | 1 |  |  | 0.115 | A | 5.5 | P | M5 | 2/5 | 2 | 8 | Z | N | 33 | 531 | [6 empty] | 1 | [11 empty] | 0.05 | 56
532 | Rzuców | Droga Powiatowa ul. Kościelna CHx2 | Rzuców 4 Bloki | 5-0991 | 2 | 26 | [6 empty] | 0 | A | 5.5 | P | M5 | 2/5 | 2 | 8 | Z | N | 42 | 532 | [18 empty] | 0 | 56
533 | Rzuców | Droga Powiatowa ul. Kościelna CHx2 | Rzuców 4 Bloki | 5-0991 | 2 | 27 |  |  |  | 1 |  |  | 0.115 | A | 5.5 | P | M5 | 2/5 | 2 | 8 | Z | N | - | 533 | [6 empty] | 1 | [11 empty] | 0.05 | 56
534 | Rzuców | Droga Gminna ul. Szkolna CHx1b | Rzuców 4 Bloki | 5-0991 | 2 | 15/1 |  |  | 1 |  |  |  | 0.08 | A | 4 | G | M6 | 2/5 | 5 | 8 | Z | N | 27 | 534 |  |  | 1 | [15 empty] | 0.03 | 57
535 | Rzuców | Droga Gminna ul. Szkolna CHx1b | Rzuców 4 Bloki | 5-0991 | 3 | 1/ośw |  |  | 1 |  |  |  | 0.08 | A | 4 | G | M6 | 2/5 | 2 | 8.5 | E | I | 27 | 535 |  |  | 1 | [15 empty] | 0.03 | 57
536 | Rzuców | Droga Gminna ul. Szkolna CHx1b | Rzuców 4 Bloki | 5-0991 | 3 | 2/ośw |  |  | 1 |  |  |  | 0.08 | A | 4 | G | M6 | 2/5 | 2 | 8 | Z | I | 27 | 536 |  |  | 1 | [15 empty] | 0.03 | 57
537 | Rzuców | Droga Gminna ul. Szkolna CHx1b | Rzuców 4 Bloki | 5-0991 | 3 | 3/ośw |  |  | 1 |  |  |  | 0.08 | A | 4 | G | M6 | 2/5 | 2 | 8.5 | E | I | 27 | 537 |  |  | 1 | [15 empty] | 0.03 | 57
538 | Rzuców | Droga Gminna ul. Szkolna CHx1b | Rzuców 4 Bloki | 5-0991 | 1 | 7 |  |  | 1 |  |  |  | 0.08 | A | 4 | G | M6 | 2/5 | 9 | 8 | Z | N | 28 | 538 |  |  | 1 | [15 empty] | 0.03 | 57
539 | Rzuców | Droga Gminna ul. Szkolna CHx1b | Rzuców 4 Bloki | 5-0991 | 1 | 6 |  |  | 1 |  |  |  | 0.08 | A | 4 | G | M6 | 2/5 | 9 | 10 | Z | N | 53 | 539 |  |  | 1 | [15 empty] | 0.03 | 57
540 | Rzuców | Droga Gminna ul. Szkolna CHx1b | Rzuców 4 Bloki | 5-0991 | 1 | 8 |  |  | 1 |  |  |  | 0.08 | A | 4 | G | M6 | 2/5 | 9 | 8 | Z | N | 29 | 540 |  |  | 1 | [15 empty] | 0.03 | 57
541 | Rzuców | Droga Gminna ul. Szkolna CHx1b | Rzuców 4 Bloki | 5-0991 | 1 | 9 |  |  | 1 |  |  |  | 0.08 | A | 4 | G | M6 | 2/5 | 8 | 8 | Z | N | - | 541 |  |  | 1 | [15 empty] | 0.03 | 57
542 | Rzuców | Droga Powiatowa ul. Kościelna CHx2 | Rzuców 5 Nowy Świat | 5-0992 | 1 | 12 |  |  |  | 1 |  |  | 0.115 | A | 5.5 | P | M5 | 2/5 | 2 | 8 | Z | N | 26 | 542 | [6 empty] | 1 | [11 empty] | 0.05 | 58
543 | Rzuców | Droga Powiatowa ul. Kościelna CHx2 | Rzuców 5 Nowy Świat | 5-0992 | 1 | 11 | [6 empty] | 0 | A | 5.5 | P | M5 | 2/5 | 2 | 8 | Z | N | 48 | 543 | [18 empty] | 0 | 58
544 | Rzuców | Droga Powiatowa ul. Kościelna CHx2 | Rzuców 5 Nowy Świat | 5-0992 | 1 | 10 |  |  |  | 1 |  |  | 0.115 | A | 5.5 | P | M5 | 2/5 | 2 | 8 | Z | N | 38 | 544 | [6 empty] | 1 | [11 empty] | 0.05 | 58
545 | Rzuców | Droga Powiatowa ul. Kościelna CHx2 | Rzuców 5 Nowy Świat | 5-0992 | 1 | 9 | [6 empty] | 0 | A | 5.5 | P | M5 | 2/5 | 2 | 8 | Z | N | 56 | 545 | [18 empty] | 0 | 58
546 | Rzuców | Droga Powiatowa ul. Kościelna CHx2 | Rzuców 5 Nowy Świat | 5-0992 | 1 | 7 |  |  |  | 1 |  |  | 0.115 | A | 5.5 | P | M5 | 2/5 | 2 | 8 | Z | N | 41 | 546 | [6 empty] | 1 | [11 empty] | 0.05 | 58
547 | Rzuców | Droga Powiatowa ul. Kościelna CHx2+P | Rzuców 5 Nowy Świat | 5-0992 | 1 | 6 |  |  |  | 1 |  |  | 0.115 | A | 5.5 | P | M5 | 2/5 | 4 | 8 | Z | N | 40 | 547 | [6 empty] | 1 | [11 empty] | 0.05 | 58
548 | Rzuców | Droga Powiatowa ul. Kościelna CHx2 | Rzuców 5 Nowy Świat | 5-0992 | 1 | 5 |  |  |  | 1 |  |  | 0.115 | A | 5.5 | P | M5 | 2/5 | 10 | 8 | Z | N | 38 | 548 | [6 empty] | 1 | [11 empty] | 0.05 | 58
549 | Rzuców | Droga Powiatowa ul. Kościelna CHx2 | Rzuców 5 Nowy Świat | 5-0992 | 1 | 4 |  |  |  | 1 |  |  | 0.115 | A | 5.5 | P | M5 | 2/5 | 6 | 8 | Z | N | 18 | 549 | [6 empty] | 1 | [11 empty] | 0.05 | 58
550 | Rzuców | Droga Powiatowa ul. Nowy Świat CHx1a | Rzuców 5 Nowy Świat | 5-0992 | 1 | 3 | [6 empty] | 0 | A | 5.5 | P | M5 | 2/5 | 5 | 8 | Z | N | 43 | 550 | [18 empty] | 0 | 58
551 | Rzuców | Droga Powiatowa ul. Nowy Świat CHx1a | Rzuców 5 Nowy Świat | 5-0992 | 1 | 1 |  |  |  | 1 |  |  | 0.115 | A | 5.5 | P | M5 | 2/5 | 4 | 8 | Z | N | 32 | 551 | [6 empty] | 1 | [11 empty] | 0.05 | 58
552 | Rzuców | Droga Powiatowa ul. Nowy Świat CHx1a | Rzuców 5 Nowy Świat | 5-0992 | 2 | 19 |  |  |  | 1 |  |  | 0.115 | A | 5.5 | P | M5 | 2/5 | 2 | 8 | Z | N | 32 | 552 | [6 empty] | 1 | [11 empty] | 0.05 | 58
553 | Rzuców | Droga Powiatowa ul. Nowy Świat CHx1a | Rzuców 5 Nowy Świat | 5-0992 | 2 | 20 | [6 empty] | 0 | A | 5.5 | P | M5 | 2/5 | 2 | 8 | ALA | N | 38 | 553 | [18 empty] | 0 | 58
554 | Rzuców | Droga Powiatowa ul. Nowy Świat CHx1a | Rzuców 5 Nowy Świat | 5-0992 | 2 | 21 |  |  |  | 1 |  |  | 0.115 | A | 5.5 | P | M5 | 2/5 | 2 | 8 | ALA | N | 39 | 554 | [6 empty] | 1 | [11 empty] | 0.05 | 58
555 | Rzuców | Droga Powiatowa ul. Nowy Świat CHx1a | Rzuców 5 Nowy Świat | 5-0992 | 2 | 22 | [6 empty] | 0 | A | 5.5 | P | M5 | 2/5 | 2 | 8 | Z | N | 34 | 555 | [18 empty] | 0 | 58
556 | Rzuców | Droga Powiatowa ul. Nowy Świat CHx1a | Rzuców 5 Nowy Świat | 5-0992 | 2 | 23 |  |  |  | 1 |  |  | 0.115 | A | 5.5 | P | M5 | 2/5 | 2 | 8 | Z | N | 42 | 556 | [6 empty] | 1 | [11 empty] | 0.05 | 58
557 | Rzuców | Droga Powiatowa ul. Nowy Świat CHx1a | Rzuców 5 Nowy Świat | 5-0992 | 2 | 24 | [6 empty] | 0 | A | 5.5 | P | M5 | 2/5 | 2 | 8 | ALA | N | 25 | 557 | [18 empty] | 0 | 58
558 | Rzuców | Droga Powiatowa ul. Nowy Świat CHx1a | Rzuców 5 Nowy Świat | 5-0992 | 2 | 24A |  |  |  | 1 |  |  | 0.115 | A | 5.5 | P | M5 | 2/5 | 2 | 8 | Z | N | 53 | 558 | [6 empty] | 1 | [11 empty] | 0.05 | 58
559 | Rzuców | Droga Powiatowa ul. Nowy Świat CHx1a | Rzuców 5 Nowy Świat | 5-0992 | 2 | 26 | [6 empty] | 0 | A | 5.5 | P | M5 | 2/5 | 2 | 8 | ALA | N | 41 | 559 | [18 empty] | 0 | 58
560 | Rzuców | Droga Powiatowa ul. Nowy Świat CHx1a | Rzuców 5 Nowy Świat | 5-0992 | 2 | 27 |  |  |  | 1 |  |  | 0.115 | A | 5.5 | P | M5 | 2/5 | 3 | 8 | ALA | N | 40 | 560 | [6 empty] | 1 | [11 empty] | 0.05 | 58
561 | Rzuców | Droga Powiatowa ul. Nowy Świat CHx1a | Rzuców 5 Nowy Świat | 5-0992 | 2 | 28 | [6 empty] | 0 | A | 5.5 | P | M5 | 2/5 | 3 | 8 | ALA | N | 50 | 561 | [18 empty] | 0 | 58
562 | Rzuców | Droga Powiatowa ul. Nowy Świat CHx1a | Rzuców 5 Nowy Świat | 5-0992 | 2 | 29 |  |  |  | 1 |  |  | 0.115 | A | 5.5 | P | M5 | 2/5 | 9 | 8 | Z | N | 52 | 562 | [6 empty] | 1 | [11 empty] | 0.05 | 58
563 | Rzuców | Droga Powiatowa ul. Nowy Świat CHx1a | Rzuców 5 Nowy Świat | 5-0992 | 2 | 30 |  |  |  | 1 |  |  | 0.115 | A | 5.5 | P | M5 | 2/5 | 5 | 8 | Z | N | - | 563 | [6 empty] | 1 | [11 empty] | 0.05 | 58
564 | Rzuców | Droga do Kościoła | Rzuców 5 Nowy Świat | 5-0992 | 1 | 4/1 |  |  |  | 1 |  |  | 0.115 | A | 5 | G | M6 | 2/5 | 2 | 8 | Z | I | 40 | 564 | [6 empty] | 1 | [11 empty] | 0.05 | 58
565 | Rzuców | DW727 ul. Staszica CHx1a | Rzuców 6 Wandów | 5-0995 | 2 | 19 |  |  |  |  | 1 |  | 0.165 | A | 6.5 | W | M5 | 2/5 | 14 | 10 | Z | N | 46 | 565 | [14 empty] | 1 |  |  |  | 0.08 | 60
566 | Rzuców | DW727 ul. Staszica CHx1a | Rzuców 6 Wandów | 5-0995 | 2 | 18 |  |  |  |  | 1 |  | 0.165 | A | 6.5 | W | M5 | 2/5 | 6 | 8 | Z | N | 46 | 566 | [14 empty] | 1 |  |  |  | 0.08 | 60
567 | Rzuców | DW727 ul. Staszica CHx2 (przystanek) | Rzuców 6 Wandów | 5-0995 | 2 | 17 |  |  |  |  | 1 |  | 0.165 | A | 6.5 | W | M5 | 2/5 | 6 | 8 | Z | N | 50 | 567 | [14 empty] | 1 |  |  |  | 0.08 | 60
568 | Rzuców | DW727 ul. Staszica CHx2 (przystanek) | Rzuców 6 Wandów | 5-0995 | 2 | 16 |  |  |  |  | 1 |  | 0.165 | A | 6.5 | W | M5 | 2/5 | 6 | 10 | Z | N | 50 | 568 | [14 empty] | 1 |  |  |  | 0.08 | 60
569 | Rzuców | DW727 ul. Staszica CHx2 (przystanek) | Rzuców 6 Wandów | 5-0995 | 2 | 15 |  |  |  |  | 1 |  | 0.165 | A | 6.5 | W | M5 | 2/5 | 6 | 10 | Z | N | 43 | 569 | [14 empty] | 1 |  |  |  | 0.08 | 60
570 | Rzuców | DW727 ul. Staszica CHx2 (przystanek) | Rzuców 6 Wandów | 5-0995 | 2 | 14 |  |  |  |  | 1 |  | 0.165 | A | 6.5 | W | M5 | 2/5 | 6 | 10 | Z | N | 50 | 570 | [14 empty] | 1 |  |  |  | 0.08 | 60
571 | Rzuców | DW727 ul. Staszica CHx1b | Rzuców 6 Wandów | 5-0995 | 2 | 13 |  |  |  |  | 1 |  | 0.165 | A | 6.5 | W | M5 | 2/5 | 6 | 10 | Z | N | 39 | 571 | [14 empty] | 1 |  |  |  | 0.08 | 60
572 | Rzuców | DW727 ul. Staszica CHx1b | Rzuców 6 Wandów | 5-0995 | 2 | 12 |  |  |  |  | 1 |  | 0.165 | A | 6.5 | W | M5 | 2/5 | 6 | 8 | Z | N | 35 | 572 | [14 empty] | 1 |  |  |  | 0.08 | 60
573 | Rzuców | DW727 ul. Staszica CHx1b | Rzuców 6 Wandów | 5-0995 | 2 | 11 |  |  |  |  | 1 |  | 0.165 | A | 7.5 | W | M5 | 2/5 | 6 | 10 | Z | N | 42 | 573 | [14 empty] | 1 |  |  |  | 0.08 | 60
574 | Rzuców | DW727 ul. Staszica CHx1a | Rzuców 6 Wandów | 5-0995 | 1 | 2 |  |  |  |  | 1 |  | 0.165 | A | 7.5 | W | M5 | 2/5 | 10 | 10 | Z | N | 47 | 574 | [14 empty] | 1 |  |  |  | 0.08 | 60
575 | Rzuców | DW727 ul. Staszica CHx1a | Rzuców 6 Wandów | 5-0995 | 1 | 3 |  |  |  |  | 1 |  | 0.165 | A | 7 | W | M5 | 2/5 | 5 | 8 | Z | N | 24 | 575 | [14 empty] | 1 |  |  |  | 0.08 | 60
576 | Rzuców | DW727 ul. Staszica CHx1a | Rzuców 6 Wandów | 5-0995 | 1 | 4 |  |  |  |  | 1 |  | 0.165 | A | 6.5 | W | M5 | 2/5 | 5 | 8 | Z | N | 20 | 576 | [14 empty] | 1 |  |  |  | 0.08 | 60
577 | Rzuców | DW727 ul. Staszica CHx2 | Rzuców 6 Wandów | 5-0995 | 1 | 5 |  |  |  |  | 1 |  | 0.165 | A | 6.5 | W | M5 | 2/5 | 8 | 10 | Z | N | 47 | 577 | [14 empty] | 1 |  |  |  | 0.08 | 60
578 | Rzuców | DW727 ul. Staszica CHx2 | Rzuców 6 Wandów | 5-0995 | 1 | 6 |  |  |  |  | 1 |  | 0.165 | A | 6.5 | W | M5 | 2/5 | 7 | 10 | Z | N | 47 | 578 | [14 empty] | 1 |  |  |  | 0.08 | 60
579 | Rzuców | DW727 ul. Staszica CHx1b | Rzuców 6 Wandów | 5-0995 | 1 | 7 |  |  |  |  | 1 |  | 0.165 | A | 6.5 | W | M5 | 2/5 | 6 | 10 | Z | N | 43 | 579 | [14 empty] | 1 |  |  |  | 0.08 | 60
580 | Rzuców | DW727 ul. Staszica CHx1b | Rzuców 6 Wandów | 5-0995 | 1 | 8 |  |  |  |  | 1 |  | 0.165 | A | 6.5 | W | M5 | 2/5 | 5 | 8.5 | E | N | 47 | 580 | [14 empty] | 1 |  |  |  | 0.08 | 60
581 | Rzuców | DW727 ul. Staszica CHx1b | Rzuców 6 Wandów | 5-0995 | 1 | 9 |  |  |  |  | 1 |  | 0.165 | A | 6.5 | W | M5 | 2/5 | 9 | 10 | Z | N | 37 | 581 | [14 empty] | 1 |  |  |  | 0.08 | 60
582 | Rzuców | DW727 ul. Staszica CHx1b | Rzuców 6 Wandów | 5-0995 | 1 | 10 |  |  |  |  | 1 |  | 0.165 | A | 6.5 | W | M5 | 2/5 | 7 | 8 | Z | N | 27 | 582 | [14 empty] | 1 |  |  |  | 0.08 | 60
583 | Rzuców | Droga Gminna Wewnętrzna ul. Piaski | Rzuców 6 Wandów | 5-0995 | 2 | 21 |  |  | 1 |  |  |  | 0.08 | Gr | 3.5 | Gw | P6 | 2/5 | 5 | 8 | Z | I | 48 | 583 |  | 1 | [16 empty] | 0.02 | 61
584 | Rzuców | Droga Gminna Wewnętrzna ul. Piaski | Rzuców 6 Wandów | 5-0995 | 2 | 22 |  |  | 1 |  |  |  | 0.08 | Gr | 3.5 | Gw | P6 | 2/5 | 3 | 8 | Z | I | 50 | 584 |  | 1 | [16 empty] | 0.02 | 61
585 | Rzuców | Droga Gminna Wewnętrzna ul. Piaski | Rzuców 6 Wandów | 5-0995 | 2 | 23 |  |  | 1 |  |  |  | 0.08 | Gr | 3.5 | Gw | P6 | 2/5 | 3 | 8 | Z | I | 50 | 585 |  | 1 | [16 empty] | 0.02 | 61
586 | Rzuców | Droga Gminna Wewnętrzna ul. Piaski | Rzuców 6 Wandów | 5-0995 | 2 | 24 |  |  | 1 |  |  |  | 0.08 | Gr | 3.5 | Gw | P6 | 2/5 | 3 | 8 | Z | I | 50 | 586 |  | 1 | [16 empty] | 0.02 | 61
587 | Rzuców | Droga Gminna Wewnętrzna ul. Piaski | Rzuców 6 Wandów | 5-0995 | 2 | 25 |  |  | 1 |  |  |  | 0.08 | Gr | 3.5 | Gw | P6 | 2/5 | 2 | 8 | Z | I | 50 | 587 |  | 1 | [16 empty] | 0.02 | 61
588 | Rzuców | Droga Gminna Wewnętrzna ul. Piaski | Rzuców 6 Wandów | 5-0995 | 2 | 26 | [6 empty] | 0 | Gr | 3.5 | Gw | P6 | 2/5 | 3 | 8 | Z | I | 50 | 588 | [18 empty] | 0 | 61
589 | Rzuców | Droga Gminna ul. Wandów | Rzuców 6 Wandów | 5-0995 | 2 | 2 |  |  | 1 |  |  |  | 0.08 | A | 4.5 | G | M6 | 2/5 | 5 | 10 | Z | N | 28 | 589 |  |  | 1 | [15 empty] | 0.03 | 62
590 | Rzuców | Droga Gminna ul. Wandów | Rzuców 6 Wandów | 5-0995 | 2 | 1 |  |  | 1 |  |  |  | 0.08 | A | 4.5 | G | M6 | 2/5 | 4 | 8 | Z | N | 28 | 590 |  |  | 1 | [15 empty] | 0.03 | 62
591 | Rzuców | Droga Gminna ul. Wandów | Rzuców 6 Wandów | 5-0995 | 2 | 1 |  |  | 1 |  |  |  | 0.08 | A | 4.5 | G | M6 | 2/5 | 4 | 8 | Z | N | 28 | 591 |  |  | 1 | [15 empty] | 0.03 | 62
592 | Rzuców | Droga Gminna ul. Wandów | Rzuców 6 Wandów | 5-0995 | 3 | 38 | [6 empty] | 0 | A | 4.5 | G | M6 | 2/5 | 4 | 8 | Z | N | 26 | 592 | [18 empty] | 0 | 62
593 | Rzuców | Droga Gminna ul. Wandów | Rzuców 6 Wandów | 5-0995 | 3 | 39 |  |  | 1 |  |  |  | 0.08 | A | 4.5 | G | M6 | 2/5 | 4 | 8 | Z | N | 50 | 593 |  |  | 1 | [15 empty] | 0.03 | 62
594 | Rzuców | Droga Gminna ul. Wandów | Rzuców 6 Wandów | 5-0995 | 3 | 41 |  |  | 1 |  |  |  | 0.08 | A | 4.5 | G | M6 | 2/5 | 2 | 8 | Z | N | 46 | 594 |  |  | 1 | [15 empty] | 0.03 | 62
595 | Rzuców | Droga Gminna ul. Wandów | Rzuców 6 Wandów | 5-0995 | 3 | 43 |  |  | 1 |  |  |  | 0.08 | A | 4.5 | G | M6 | 2/5 | 3 | 8 | Z | N | 53 | 595 |  |  | 1 | [15 empty] | 0.03 | 62
596 | Rzuców | Droga Gminna ul. Wandów | Rzuców 6 Wandów | 5-0995 | 3 | 45 |  |  | 1 |  |  |  | 0.08 | A | 4.5 | G | M6 | 2/5 | 3 | 8 | Z | N | 47 | 596 |  |  | 1 | [15 empty] | 0.03 | 62
597 | Rzuców | Droga Gminna ul. Wandów | Rzuców 6 Wandów | 5-0995 | 3 | 47 |  |  | 1 |  |  |  | 0.08 | A | 4.5 | G | M6 | 2/5 | 3 | 8 | Z | N | 43 | 597 |  |  | 1 | [15 empty] | 0.03 | 62
598 | Rzuców | Droga Gminna ul. Wandów | Rzuców 6 Wandów | 5-0995 | 3 | 49 |  |  | 1 |  |  |  | 0.08 | A | 4.5 | G | M6 | 2/5 | 3 | 8 | Z | N | 46 | 598 |  |  | 1 | [15 empty] | 0.03 | 62
599 | Rzuców | Droga Gminna ul. Wandów | Rzuców 6 Wandów | 5-0995 | 3 | 51 |  |  | 1 |  |  |  | 0.08 | A | 4.5 | G | M6 | 2/5 | 3 | 8 | Z | N | 50 | 599 |  |  | 1 | [15 empty] | 0.03 | 62
600 | Rzuców | Droga Gminna ul. Wandów | Rzuców 6 Wandów | 5-0995 | 3 | 53 |  |  | 1 |  |  |  | 0.08 | A | 4.5 | G | M6 | 2/5 | 2 | 8 | Z | N | 32 | 600 |  |  | 1 | [15 empty] | 0.03 | 62
601 | Rzuców | Droga Gminna ul. Wandów | Rzuców 6 Wandów | 5-0995 | 3 | 54 | [6 empty] | 0 | A | 4.5 | G | M6 | 2/5 | 3 | 8 | Z | N | 37 | 601 | [18 empty] | 0 | 62
602 | Rzuców | Droga Gminna ul. Wandów | Rzuców 6 Wandów | 5-0995 | 3 | 55 |  |  | 1 |  |  |  | 0.08 | A | 4.5 | G | M6 | 2/5 | 3 | 8 | Z | N | 41 | 602 |  |  | 1 | [15 empty] | 0.03 | 62
603 | Rzuców | Droga Gminna ul. Wandów | Rzuców 6 Wandów | 5-0995 | 3 | 56 |  |  | 1 |  |  |  | 0.08 | A | 4.5 | G | M6 | 2/5 | 3 | 8 | Z | N | 40 | 603 |  |  | 1 | [15 empty] | 0.03 | 62
604 | Rzuców | Droga Gminna ul. Wandów | Rzuców 6 Wandów | 5-0995 | 3 | 57 |  |  | 1 |  |  |  | 0.08 | A | 4.5 | G | M6 | 2/5 | 4 | 8 | Z | N | 43 | 604 |  |  | 1 | [15 empty] | 0.03 | 62
605 | Rzuców | Droga Gminna ul. Wandów | Rzuców 6 Wandów | 5-0995 | 3 | 58 | [6 empty] | 0 | A | 4.5 | G | M6 | 2/5 | 5 | 8 | Z | N | 40 | 605 | [18 empty] | 0 | 62
606 | Rzuców | Droga Gminna ul. Wandów | Rzuców 6 Wandów | 5-0995 | 3 | 59 |  |  | 1 |  |  |  | 0.08 | A | 4.5 | G | M6 | 2/5 | 5 | 8 | Z | N | 43 | 606 |  |  | 1 | [15 empty] | 0.03 | 62
607 | Rzuców | Droga Gminna ul. Wandów | Rzuców 6 Wandów | 5-0995 | 3 | 60 |  |  | 1 |  |  |  | 0.08 | A | 4.5 | G | M6 | 2/5 | 5 | 8 | Z | N | 42 | 607 |  |  | 1 | [15 empty] | 0.03 | 62
608 | Rzuców | Droga Gminna ul. Wandów | Rzuców 6 Wandów | 5-0995 | 3 | 61 |  |  | 1 |  |  |  | 0.08 | A | 4.5 | G | M6 | 2/5 | 5 | 8 | Z | N | 41 | 608 |  |  | 1 | [15 empty] | 0.03 | 62
609 | Rzuców | Droga Gminna ul. Wandów | Rzuców 6 Wandów | 5-0995 | 3 | 62 | [6 empty] | 0 | A | 4.5 | G | M6 | 2/5 | 3 | 8 | Z | N | 50 | 609 | [18 empty] | 0 | 62
610 | Rzuców | Droga Gminna ul. Wandów | Rzuców 6 Wandów | 5-0995 | 3 | 63 |  |  | 1 |  |  |  | 0.08 | A | 4.5 | G | M6 | 2/5 | 5 | 8 | Z | N | 49 | 610 |  |  | 1 | [15 empty] | 0.03 | 62
611 | Rzuców | Droga Gminna ul. Wandów | Rzuców 6 Wandów | 5-0995 | 3 | 64 | [6 empty] | 0 | A | 4.5 | G | M6 | 2/5 | 4 | 8 | Z | N | 49 | 611 | [18 empty] | 0 | 62
612 | Rzuców | Droga Gminna ul. Wandów | Rzuców 6 Wandów | 5-0995 | 3 | 65 |  |  | 1 |  |  |  | 0.08 | A | 4.5 | G | M6 | 2/5 | 3 | 8 | Z | N | 51 | 612 |  |  | 1 | [15 empty] | 0.03 | 62
613 | Rzuców | Droga Gminna ul. Wandów | Rzuców 6 Wandów | 5-0995 | 3 | 66 | [6 empty] | 0 | A | 4.5 | G | M6 | 2/5 | 4 | 8 | Z | N | 40 | 613 | [18 empty] | 0 | 62
614 | Rzuców | Droga Gminna ul. Wandów | Rzuców 6 Wandów | 5-0995 | 3 | 67 |  |  | 1 |  |  |  | 0.08 | A | 4.5 | G | M6 | 2/5 | 6 | 8 | Z | N | 48 | 614 |  |  | 1 | [15 empty] | 0.03 | 62
615 | Rzuców | Droga Gminna ul. Wandów | Rzuców 6 Wandów | 5-0995 | 3 | 68 |  |  | 1 |  |  |  | 0.08 | A | 4.5 | G | M6 | 2/5 | 6 | 8 | Z | N | 35 | 615 |  |  | 1 | [15 empty] | 0.03 | 62
616 | Rzuców | Droga Gminna ul. Wandów | Rzuców 6 Wandów | 5-0995 | 3 | 69 | [6 empty] | 0 | A | 4.5 | G | M6 | 2/5 | 7 | 8 | Z | N | 48 | 616 | [18 empty] | 0 | 62
617 | Rzuców | Droga Gminna Wewnętrzna ul. Rzeczna | Rzuców 6 Wandów | 5-0995 | 2 | 34 | [6 empty] | 0 | Gr | 3.5 | Gw | P6 | 2/5 | 1 | 8 | Z | N | 44 | 617 | [18 empty] | 0 | 63
618 | Rzuców | Droga Gminna Wewnętrzna ul. Rzeczna | Rzuców 6 Wandów | 5-0995 | 2 | 35 |  |  | 1 |  |  |  | 0.08 | Gr | 3.5 | Gw | P6 | 2/5 | 2 | 10 | Z | N | 35 | 618 |  | 1 | [16 empty] | 0.02 | 63
619 | Rzuców | Droga Gminna Wewnętrzna ul. Rzeczna | Rzuców 6 Wandów | 5-0995 | 2 | 36 | [6 empty] | 0 | Gr | 3.5 | Gw | P6 | 2/5 | 2 | 8 | Z | N | 37 | 619 | [18 empty] | 0 | 63
620 | Rzuców | Droga Gminna Wewnętrzna ul. Rzeczna | Rzuców 6 Wandów | 5-0995 | 2 | 37 |  |  | 1 |  |  |  | 0.08 | Gr | 3.5 | Gw | P6 | 2/5 | 2 | 8 | Z | N | 44 | 620 |  | 1 | [16 empty] | 0.02 | 63
[6 empty] | RAZEM: | 0 | 0 | 258 | 68 | 171 | 0 | 56.675 | [10 empty] | RAZEM: | 19 | 49 | 128 | 0 | 24 | 8 | 96 | 0 | 26 | 16 | 0 | 14 | 0 | 29 | 24 | 39 | 12 | 13 | 25.16
[6 empty] | 497 | [17 empty] | 497
[42 empty] | Redukcja mocy o : | 55.61%
LEGENDA KOLORÓW:
- Istn. oprawa Gminy Borkowice (kolor czerwony)
- Istn. oprawa PGE (kolor niebieski)
CHx2 | - Chodnik po obu stronach ulicy
CHx1a | - Chodnik jednostronny po stronie słupów ośw.
CHx1b | - Chodnik jednostronny po przeciwnej stronie słupów ośw.